## Oletuksia
Mallinnuksessa käytetyt oletukset
Kaikkia skenaarioita koskevat yleiset oletukset
Suureen tai parametrin nimi | Lukuarvo | Yksikkö | Lisätieto tai selite | Lähdeviite
Sähkön hinta | 50 | €/MWh | Vastaa maatuulivoiman kustannuksia ja n. 10% katetta; järkevää suuruusluokkaa. Jos koko merituulivoimapotentiaali tarvitaan myös, voisi tuulivoiman investointikustannus olla n. 50% suurempi keskimäärin, jolloin sähkön hinta voisi nousta suuruusluokkaan 80€/MWh. kulutus ja tuotanto samanarvoista. 70 €/MWh vastaa Envimatin suuruusluokkaa; toisaalta korkeampi kuin PPA-sopimuksissa (n. 35-55 €/MWh). Ehkä tuotantokustannus olisi luokkaa 40 €/MWh, verot ja siirto +3-10 €/MWh ja kate päälle = hinta ostajalle luokkaa +10-20 €/MWh? Hinta voisi olla 60€ MWh? | Energiateollisuus. (2025). Sähkön hintatilasto. 30.12.2025. Saantitapa: https://energia.fi/tilastot/sahkotilastot/sahkon-hintatilasto/
Sellutehtaan höyryn arvo | 35 | €/MWh | Asiantuntija arvio, Envimat: 36,1 €(2015)/MWh | Asiantuntija-arvio, projektiryhmä
Kaukolämmön hinta | 70 | €/MWh | Skenaarioissa lämmitys sähköistyy. Nyky hinta kuluttajalle ollut 100-110€/MWh, kaukolämmön tuotantokustannus Suomessa keskimäärin Hiltunen et al. 2025 100EBs skenaariossa 24 €/MWh, Envimat: luokkaa 60 €/MWh | Asiantuntija-arvio, projektiryhmä
Uuden investoitavan sähkön elinkaaripäästökerroin | 12 | gCO2-ekv./kWh | Oletetaan yksinkertaistaen, että lisääntynyt sähköntuotanto on tuulivoimaa. (Sähköntuotannon keskimääräinen elinkaaripäästökerroin Suomessa v.2024 oli 48,5 gCO2ekv./kWh (g CO2-ekv./kWh)). | IEA 2024.Life cycle Upstream Emission Factors 2024. https://iea.blob.core.windows.net/assets/3ff59090-1420-4e74-9069-a90602e56bf3/IEAupstreamlifecycleemissionfactors_2024.pdf
Fossiilisen bensiinin päästökerroin | 94 | tCO2/TJ | RED direktiivin vertailuarvo, fossiilisen tuotteen elinkaaripäästö | RED direktiivi https://eur-lex.europa.eu/legal-content/EN/TXT/?uri=uriserv:OJ.L_.2018.328.01.0082.01.ENG&toc=OJ:L:2018:328:TOC
Fossiilisen bensiinin lämpöarvo | 41.7 | GJ/t |  | Polttoaineluokitus 2024. Tilastokeskus. [viitattu: 30.10.2025] Saantitapa: https://stat.fi/tup/khkinv/khkaasut_polttoaineluokitus.html
Fossiilisen kerosiinin päästökerroin | 94 | tCO2/TJ | RED direktiivin vertailuarvo, fossiilisen tuotteen elinkaaripäästö | RED direktiivi https://eur-lex.europa.eu/legal-content/EN/TXT/?uri=uriserv:OJ.L_.2018.328.01.0082.01.ENG&toc=OJ:L:2018:328:TOC
Fossiilisen kerosiinin lämpöarvo | 43.3 | GJ/t |  | Polttoaineluokitus 2024. Tilastokeskus. [viitattu: 30.10.2025] Saantitapa: https://stat.fi/tup/khkinv/khkaasut_polttoaineluokitus.html
WACC | 8% | % | Weighted average cost of capital, painotettu keskimääräinen pääomakustannus | Oletus
Investoinnin pitoaika | 20 | a | Vuotta. Oletusarvo laitostyypeille, jollei erikseen muuta perustetta. Elektrolyysereille laitettu 10 a kennon elinikää mukaillen. | Oletus
Käyttöaika tai huipunkäyttöaika | 8000 | h/a | Oletuksena kaikille laitostyypeille, jollei erikseen perustella muuta. Sellutehtailla 8400 h/a, elektrolyysereillä 7500 h/a, sähkökattiloilla 3500 h/a, lämpöpumpuilla 6000 h/a. | Oletus
Puuvirtoja ja niiden suhteita koskevat oletukset
Suureen tai parametrin nimi | Lukuarvo | Yksikkö | Lisätieto tai selite | Lähdeviite
Hakkuukertymä | 73.7 | Mm^3 | Skenaarioparametri. Perusteena hakkuukertymä v. 2024. | Suomen virallinen tilasto (SVT): Hakkuukertymä ja puuston poistuma alueittain 2024 [verkkojulkaisu]. Helsinki: Luonnonvarakeskus [viitattu: 24.10.2025]. Saantitapa: https://www.luke.fi/fi/tilastot/hakkuukertyma-ja-puuston-poistuma/hakkuukertyma-ja-puuston-poistuma-alueittain-2024
Havupuun osuus hakkuukertymästä | 79.13% | % | Mänty 31,6 Mm^3, kuusi 26,8 Mm^3; lehtipuu 15,4 Mm^3. | Suomen virallinen tilasto (SVT): Hakkuukertymä ja puuston poistuma alueittain 2024 [verkkojulkaisu]. Helsinki: Luonnonvarakeskus [viitattu: 24.10.2025]. Saantitapa: https://www.luke.fi/fi/tilastot/hakkuukertyma-ja-puuston-poistuma/hakkuukertyma-ja-puuston-poistuma-alueittain-2024
Lehtipuun osuus hakkuukertymästä | 20.87% | % | Mänty 31,6 Mm^3, kuusi 26,8 Mm^3; lehtipuu 15,4 Mm^3. | Suomen virallinen tilasto (SVT): Hakkuukertymä ja puuston poistuma alueittain 2024 [verkkojulkaisu]. Helsinki: Luonnonvarakeskus [viitattu: 24.10.2025]. Saantitapa: https://www.luke.fi/fi/tilastot/hakkuukertyma-ja-puuston-poistuma/hakkuukertyma-ja-puuston-poistuma-alueittain-2024
Puuvirrat 2023 |  | Mm^3 | V. 2023 puuvirrat olivat hyvin samankaltaiset kuin v.2024. Suurimmat erot: hakkuukertymä 72,7 Mm^3 (vs. 73,7 Mm^3 v.2024) ja tukkipuu 27,3 Mm^3 (vs. 28,6 Mm^3 v.2024). Käyttämällä bioCO2-päästötietoja v.2023 ei näin ollen tehdä suurta virhettä. | Suomen virallinen tilasto (SVT): Hakkuukertymä ja puuston poistuma alueittain 2023 [verkkojulkaisu]. Helsinki: Luonnonvarakeskus [viitattu: 24.10.2025]. Saantitapa: https://www.luke.fi/fi/tilastot/hakkuukertyma-ja-puuston-poistuma/hakkuukertyma-ja-puuston-poistuma-alueittain-2023
Tukkipuu/Hakkuukertymä | 38.81% | % | Tukkipuun osuus hakkuukertymästä v. 2024: (28,6 Mm^3/73,7 Mm^3)*100% = 38,8%. | Suomen virallinen tilasto (SVT): Hakkuukertymä ja puuston poistuma alueittain 2024 [verkkojulkaisu]. Helsinki: Luonnonvarakeskus [viitattu: 24.10.2025]. Saantitapa: https://www.luke.fi/fi/tilastot/hakkuukertyma-ja-puuston-poistuma/hakkuukertyma-ja-puuston-poistuma-alueittain-2024
Kuitupuu/Hakkuukertymä | 45.32% | % | Kuitupuun osuus hakkuukertymästä v. 2024: (33,4 Mm^3/73,7 Mm^3)*100% = 45,3%. | Suomen virallinen tilasto (SVT): Hakkuukertymä ja puuston poistuma alueittain 2024 [verkkojulkaisu]. Helsinki: Luonnonvarakeskus [viitattu: 24.10.2025]. Saantitapa: https://www.luke.fi/fi/tilastot/hakkuukertyma-ja-puuston-poistuma/hakkuukertyma-ja-puuston-poistuma-alueittain-2024
Metsähake/Hakkuukertymä | 6.649% | % | Energiapuun osuus hakkuukertymästä v. 2024: (4,9 Mm^3/73,7 Mm^3)*100% = 45,3%. | Suomen virallinen tilasto (SVT): Hakkuukertymä ja puuston poistuma alueittain 2024 [verkkojulkaisu]. Helsinki: Luonnonvarakeskus [viitattu: 24.10.2025]. Saantitapa: https://www.luke.fi/fi/tilastot/hakkuukertyma-ja-puuston-poistuma/hakkuukertyma-ja-puuston-poistuma-alueittain-2024
Pienpoltto/Hakkuukertymä | 8.82% | % | Pientalojen polttopuu v.2024: (6,5 Mm^3/73,7 Mm^3)*100% = 8,8% | Suomen virallinen tilasto (SVT): Hakkuukertymä ja puuston poistuma alueittain 2024 [verkkojulkaisu]. Helsinki: Luonnonvarakeskus [viitattu: 24.10.2025]. Saantitapa: https://www.luke.fi/fi/tilastot/hakkuukertyma-ja-puuston-poistuma/hakkuukertyma-ja-puuston-poistuma-alueittain-2024
Tuontipuu/Hakkuukertymä | 7.463% | % | Tuontipuu v.2024: (5,5 Mm^3/73,7 Mm^3)*100% = x,8% | Suomen virallinen tilasto (SVT): Metsäteollisuuden ulkomaankauppa maittain 2024 [verkkojulkaisu]. Helsinki: Luonnonvarakeskus [viitattu: 24.10.2025]. Saantitapa: https://www.luke.fi/fi/tilastot/metsateollisuuden-ulkomaankauppa/metsateollisuuden-ulkomaankauppa-maittain-2024
Tuontikuitupuu/Tuontipuu | 57.96% | % | Tuontikuitupuu v.2024: (3,188 Mm^3/5,5 Mm^3)*100% = 58,0% | Suomen virallinen tilasto (SVT): Metsäteollisuuden ulkomaankauppa maittain 2024 [verkkojulkaisu]. Helsinki: Luonnonvarakeskus [viitattu: 24.10.2025]. Saantitapa: https://www.luke.fi/fi/tilastot/metsateollisuuden-ulkomaankauppa/metsateollisuuden-ulkomaankauppa-maittain-2024
Tuontihake(poltto)/Tuontipuu | 14.98% | % | Tuontihake, käyttö energiantuotannossa v.2024: (0,824 Mm^3/5,5 Mm^3)*100% = 15,0% | Suomen virallinen tilasto (SVT): Metsäteollisuuden puunkäyttö 2024 [verkkojulkaisu]. Helsinki: Luonnonvarakeskus [viitattu: 31.10.2025]. Saantitapa: https://www.luke.fi/fi/tilastot/puun-kaytto/metsateollisuuden-puunkaytto-2024
Tuontihake(metsäteollisuus)/Tuontipuu | 16.04% | % | Tuontihake, käyttö metsäteollisuudessa v.2024: (0,882 Mm^3/5,5 Mm^3)*100% = 16,0% | Suomen virallinen tilasto (SVT): Metsäteollisuuden puunkäyttö 2024 [verkkojulkaisu]. Helsinki: Luonnonvarakeskus [viitattu: 31.10.2025]. Saantitapa: https://www.luke.fi/fi/tilastot/puun-kaytto/metsateollisuuden-puunkaytto-2024
Tuontitukkipuu/Tuontipuu | 1.764% | % | Tuontitukkipuu v.2024: (0,097 Mm^3/5,5 Mm^3)*100% = 1,8% | Suomen virallinen tilasto (SVT): Metsäteollisuuden ulkomaankauppa maittain 2024 [verkkojulkaisu]. Helsinki: Luonnonvarakeskus [viitattu: 24.10.2025]. Saantitapa: https://www.luke.fi/fi/tilastot/metsateollisuuden-ulkomaankauppa/metsateollisuuden-ulkomaankauppa-maittain-2024
Muu tuontipuu/Tuontipuu | 10.51% | % | Muu tuontipuu v.2024: (0,578 Mm^3/5,5 Mm^3)*100% = 10,5% | Suomen virallinen tilasto (SVT): Metsäteollisuuden ulkomaankauppa maittain 2024 [verkkojulkaisu]. Helsinki: Luonnonvarakeskus [viitattu: 24.10.2025]. Saantitapa: https://www.luke.fi/fi/tilastot/metsateollisuuden-ulkomaankauppa/metsateollisuuden-ulkomaankauppa-maittain-2024
Hakkuutähteet/Hakkuukertymä | 3.528% | % | Hakkuutähteiden määrä suhteessa hakkuukertymään v. 2024: (2,6 Mm^3/73,7 Mm^3)*100% = 3,5% | Suomen virallinen tilasto (SVT): Hakkuukertymä ja puuston poistuma alueittain 2024 [verkkojulkaisu]. Helsinki: Luonnonvarakeskus [viitattu: 27.10.2025]. Saantitapa: https://www.luke.fi/fi/tilastot/hakkuukertyma-ja-puuston-poistuma/hakkuukertyma-ja-puuston-poistuma-alueittain-2024
Kantoja/Hakkuukertymä | 0.2714% | % | Poltettavan kierrätyspuun määrä suhteessa hakkuukertymään v. 2024: (0,2 Mm^3/73,7 Mm^3)*100% = 0,3% (Puupelletti ja briketti, yht. 0,4 Mt/a jätetään huomiotta, koska tiheyksiä ja kosteuksia ei tunneta.) | Suomen virallinen tilasto (SVT): Puun energiakäyttö 2024 (ennakko) [verkkojulkaisu]. Helsinki: Luonnonvarakeskus [viitattu: 27.10.2025]. Saantitapa: https://www.luke.fi/fi/tilastot/puun-kaytto/puun-energiakaytto-2024-ennakko
Kierrätyspuu/Hakkuukertymä | 1.493% | % | Poltettavan kierrätyspuun määrä suhteessa hakkuukertymään v. 2024: (1,1 Mm^3/73,7 Mm^3)*100% = 1,5% (Puupelletti ja briketti, yht. 0,4 Mt/a jätetään huomiotta, koska tiheyksiä ja kosteuksia ei tunneta.) | Suomen virallinen tilasto (SVT): Puun energiakäyttö 2024 (ennakko) [verkkojulkaisu]. Helsinki: Luonnonvarakeskus [viitattu: 27.10.2025]. Saantitapa: https://www.luke.fi/fi/tilastot/puun-kaytto/puun-energiakaytto-2024-ennakko
Vientitukkipuu/Hakkuukertymä | 0.6445% | % | Vientitukkipuun määrä suhteessa hakkuukertymään v. 2024: (0,475 Mm^3/73,7 Mm^3)*100% = 0.6% | Suomen virallinen tilasto (SVT): Metsäteollisuuden ulkomaankauppa maittain 2024 [verkkojulkaisu]. Helsinki: Luonnonvarakeskus [viitattu: 27.10.2025]. Saantitapa: https://www.luke.fi/fi/tilastot/metsateollisuuden-ulkomaankauppa/metsateollisuuden-ulkomaankauppa-maittain-2024
Vientikuitupuu/Hakkuukertymä | 1.502% | % | Vientikuitupuun määrä suhteessa hakkuukertymään v. 2024: (1,107 Mm^3/73,7 Mm^3)*100% = 1.5% | Suomen virallinen tilasto (SVT): Metsäteollisuuden ulkomaankauppa maittain 2024 [verkkojulkaisu]. Helsinki: Luonnonvarakeskus [viitattu: 27.10.2025]. Saantitapa: https://www.luke.fi/fi/tilastot/metsateollisuuden-ulkomaankauppa/metsateollisuuden-ulkomaankauppa-maittain-2024
Vientihake/Hakkuukertymä | 0.1465% | % | Vientihakkeen määrä suhteessa hakkuukertymään v. 2024: (0,108 Mm^3/73,7 Mm^3)*100% = 0,1% | Suomen virallinen tilasto (SVT): Metsäteollisuuden ulkomaankauppa maittain 2024 [verkkojulkaisu]. Helsinki: Luonnonvarakeskus [viitattu: 27.10.2025]. Saantitapa: https://www.luke.fi/fi/tilastot/metsateollisuuden-ulkomaankauppa/metsateollisuuden-ulkomaankauppa-maittain-2024
Kartongin tuotanto | 3.7 | MADt/a | Tuotantomäärät 2024: paperi 3,0 Mt; kartonki 3,7 Mt; sellu 7,0 Mt. | Metsäteollisuus 2025. Metsäteollisuustuotteiden tuotantomäärät nousivat vuonna 2024. 6.3.2025. [Viitattu 4.11.2025]. Saantitapa: https://metsateollisuus.fi/uutishuone/metsateollisuustuotteiden-tuotantomaarat-nousivat-vuonna-2024/
Paperin tuotanto | 3 | MADt/a | Tuotantomäärät 2024: paperi 3,0 Mt; kartonki 3,7 Mt; sellu 7,0 Mt. | Metsäteollisuus 2025. Metsäteollisuustuotteiden tuotantomäärät nousivat vuonna 2024. 6.3.2025. [Viitattu 4.11.2025]. Saantitapa: https://metsateollisuus.fi/uutishuone/metsateollisuustuotteiden-tuotantomaarat-nousivat-vuonna-2024/
Sellun tuotanto | 7 | MADt/a | Tuotantomäärät 2024: paperi 3,0 Mt; kartonki 3,7 Mt; sellu 7,0 Mt. | Metsäteollisuus 2025. Metsäteollisuustuotteiden tuotantomäärät nousivat vuonna 2024. 6.3.2025. [Viitattu 4.11.2025]. Saantitapa: https://metsateollisuus.fi/uutishuone/metsateollisuustuotteiden-tuotantomaarat-nousivat-vuonna-2024/
Massojen vienti | 4.1 | MADt/a | Massojen vienti 2024. | Suomen virallinen tilasto (SVT): Metsäteollisuuden ulkomaankauppa maittain 2024 [verkkojulkaisu]. Helsinki: Luonnonvarakeskus [viitattu: 27.10.2025]. Saantitapa: https://www.luke.fi/fi/tilastot/metsateollisuuden-ulkomaankauppa/metsateollisuuden-ulkomaankauppa-maittain-2024
Massojen vientiosuus | 45.05% | % | Massojen vienti/Massojen valmistus yhteensä. Tilanne 2024.
Massojen jalostus | 5 | MADt/a | Massojen jalostus. Välitulos, tilanne 2024.
Kartongin tuotanto/massojen jalostus | 74% | % | Valmistuksessa lisätään myös täyteaineita -> summa ylittää 100% jalostettavista massoista.
Paperin tuotanto/massojen jalostus | 60% | % | Valmistuksessa lisätään myös täyteaineita -> summa ylittää 100% jalostettavista massoista.
Paperin vienti | 2.7 | MADt/a | Paperin vienti 2024. | Suomen virallinen tilasto (SVT): Metsäteollisuuden ulkomaankauppa maittain 2024 [verkkojulkaisu]. Helsinki: Luonnonvarakeskus [viitattu: 27.10.2025]. Saantitapa: https://www.luke.fi/fi/tilastot/metsateollisuuden-ulkomaankauppa/metsateollisuuden-ulkomaankauppa-maittain-2024
Kartongin vienti | 3.6 | MADt/a | Kartongin vienti 2024.
Paperin vientiosuus | 90% | % | Paperin vienti/Paperin tuotanto
Kartongin vientiosuus | 97.3% | % | Kartongin vienti/Kartongin tuotanto
Saha- ja levyteollisuuden tuotanto | 11.8 | Mm^3/a | Tuotantomäärät 2024: sahatavara 10,9 Mm^3; vaneri 0,9 Mm^3 | Metsäteollisuus 2025. Metsäteollisuustuotteiden tuotantomäärät nousivat vuonna 2024. 6.3.2025. [Viitattu 4.11.2025]. Saantitapa: https://metsateollisuus.fi/uutishuone/metsateollisuustuotteiden-tuotantomaarat-nousivat-vuonna-2024/
Saha- ja levyteollisuuden saanto | 41.84% | % | Välitulos. Tilanne 2024. Saha- ja levyteollisuuden tuotanto/Tukkipuu yht.
Sahatavaran vienti | 8.2 | Mm^3/a | Sahatavaran vienti 2024. | Suomen virallinen tilasto (SVT): Metsäteollisuuden ulkomaankauppa maittain 2024 [verkkojulkaisu]. Helsinki: Luonnonvarakeskus [viitattu: 27.10.2025]. Saantitapa: https://www.luke.fi/fi/tilastot/metsateollisuuden-ulkomaankauppa/metsateollisuuden-ulkomaankauppa-maittain-2024
Sahatavaran vientiosuus | 69.49% | % | Sahatavaran vienti/Saha- ja levyteollisuuden tuotanto. 2024
Puun kuiva-ainetta tuotetuissa mekaanisissa massoissa | 2 | Mt/a | Metsäteollisuuden käyttötase -kuvaajan mukaan. V.2023 tilanne. | Luonnonvarakeskus. 2024. Yhä suurempi osa puun kuiva-aineesta päätyy energiaksi. 28.11.2024. [viitattu 31.10.2025] Saantitapa: https://www.luke.fi/fi/uutiset/yha-suurempi-osa-puun-kuivaaineesta-paatyy-energiaksi
Ilmakuivatussa sellutonnissa puun kuiva-ainetta | 0.9 | t/ADt | 90% kuiva-ainetta, 10% kosteutta. | Sappi. (n.d.) General trade rules for wood pulp. [viitattu 4.11.2025] Saantitapa: https://cdn-s3.sappi.com/s3fs-public/Sappi%20Pulp%20Americas%20-%20General%20Trade%20Rules%20for%20Woodpulp.pdf
Mekaanisia ja puolimekaanisia massoja yhteensä | 2.2222 | MADt/a | Kuiva-aine muutettuna Adt:ksi. V.2023 tilanne.
Mekaanisten ja puolikemiallisten sellutehtaiden saanto | 0.36134 | MADt/Mm^3 | Ilmakuivattua tonnia sellua/Käytetty kuitupuuhake ja sahahake
Sahahake/Tukkipuu yht. | 28.01% | % | Kotimaisen hakkeen ja purun käyttö massateollisuudessa v.2024: 7,9 Mm^3 | Suomen virallinen tilasto (SVT): Metsäteollisuuden puunkäyttö 2024 [verkkojulkaisu]. Helsinki: Luonnonvarakeskus [viitattu: 31.10.2025]. Saantitapa: https://www.luke.fi/fi/tilastot/puun-kaytto/metsateollisuuden-puunkaytto-2024
Kuorta/(Tukkipuu yht.+Kuitupuu yht.) | 9.576% | % | V.2024: Kuorta poltettiin yht. 6,1 Mm^3. Sahoilla ja sellutehtailla oletetaan sama kuoren ja puun suhdeluku. | Suomen virallinen tilasto (SVT): Puun energiakäyttö 2024 (ennakko) [verkkojulkaisu]. Helsinki: Luonnonvarakeskus [viitattu: 27.10.2025]. Saantitapa: https://www.luke.fi/fi/tilastot/puun-kaytto/puun-energiakaytto-2024-ennakko
(Sivutuotepuu-Kuori)/(Tukkipuu yht.+Kuitupuu yht.) | 6.279% | % | V.2024: Sivutuotepuuta pl. kuori poltettiin yht. 4,0 Mm^3. | Suomen virallinen tilasto (SVT): Puun energiakäyttö 2024 (ennakko) [verkkojulkaisu]. Helsinki: Luonnonvarakeskus [viitattu: 27.10.2025]. Saantitapa: https://www.luke.fi/fi/tilastot/puun-kaytto/puun-energiakaytto-2024-ennakko
Puupolttoaineiden keskimääräinen lämpöarvo | 1.9591 | TWh/Mm^3 | Keskimääräinen lämpöarvo kiintokuutiometriä kohden: 43,1 TWh/22,0 Mm^3 = 1,96 TWh/Mm^3 | Suomen virallinen tilasto (SVT): Puun energiakäyttö 2024 (ennakko) [verkkojulkaisu]. Helsinki: Luonnonvarakeskus [viitattu: 27.10.2025]. Saantitapa: https://www.luke.fi/fi/tilastot/puun-kaytto/puun-energiakaytto-2024-ennakko
Hakkeen kiintokuutiotilavuuden ja irtokuutiotilavuuden suhde | 0.4 | m^3-kiinto/m^3-irto | Hakkeella 1 kiintokuutiometri ~2,5 hake-m^3 (irtokuutiometri) | Alakangas, E. & Impola, R. 2013. Puupolttoaineiden laatuohje. VTT-M-07608-13. ISBN 978-952-93-3223-6 [viitattu 30.10.2025] Saantitapa: https://publications.vtt.fi/julkaisut/muut/2013/VTT-M-07608-13.pdf
Puupolttoaineiden bioCO2-päästökerroin | 112 | tCO2/TJ | CO2-päästökerroin: kuori, sahanpuru, kokopuu- ja runkohake, halot, rangat, pilkkeet, kutterilastu, metsätähdehake | Polttoaineluokitus 2024. Tilastokeskus. [viitattu: 30.10.2025] Saantitapa: https://stat.fi/tup/khkinv/khkaasut_polttoaineluokitus.html
Polttopuun lämpöarvo | 1.525 | TWh/Mm^3 | 1,35-1,7 MWh/m^3 (pino-m^3) | Alakangas, E. & Impola, R. 2013. Puupolttoaineiden laatuohje. VTT-M-07608-13. ISBN 978-952-93-3223-6 [viitattu 30.10.2025] Saantitapa: https://publications.vtt.fi/julkaisut/muut/2013/VTT-M-07608-13.pdf
Meesauunin polttoainetarve | 0.9 | GJ/ADt | Energiantarve per ilmakuivattu sellutonni | Kangas, P., Kaijaluoto, S. & Määttänen, M. Evaluation of future pulp mill concepts – Reference model of a modern Nordic kraft pulp mill. Nordic Pulp & Paper Research Journal Vol 29 no (4) 2014. pp. 620-634. Saantitapa: https://doi.org/10.3183/npprj-2014-29-04-p620-634
Kuoren kaasutusta hyödyntävän selluntuotantokapasiteetin osuus | 18% | % | Kuva 5. 754 GWh gasified bark / 4200 GWh total. | Berglin, N.,von Schenk, A., Vakkilainen, E. 2024. Biofuels in lime kilns - Operating experience in the Nordic pulp and paper industry. TAPPI J. 23 (10): 559(2024). Saantitapa: https://doi.org/10.32964/TJ23.10.559
Kuoren kaasutuksen energiahyötysuhde | 80% | % | Osuus kuoren lämpöarvosta, joka saadaan käyttöön kaasuttamalla. Häviötä syntyy mm. kuoren kuivauksessa. | Babu, S. (2002). Thermal Gasification of Biomass. IEA Bioenergy. Saatavilla: https://www.ieabioenergy.com/wp-content/uploads/2013/10/18_AR1999Task20colour.pdf
Meesauunissa maakaasua käyttävän selluntuotannon osuus | 82% | % | Yksinkertaistaen, että meesauunit käyttäisivät nykyisin joko maakaasua tai kuorikaasua. Nykyinen sahanpurun ja puruöljyn käyttö jätetään tässä huomiotta. Berglin ym. 2024 mukaan meesauunien polttoaineista v. 2020 Suomessa n. 54 % oli fossiilisia polttoaineita (maakaasua ja polttoöljyä), n. 18 % oli kuorikaasua ja loput muita biopolttoaineita. | Berglin, N.,von Schenk, A., Vakkilainen, E. 2024. Biofuels in lime kilns - Operating experience in the Nordic pulp and paper industry. TAPPI J. 23 (10): 559(2024). Saantitapa: https://doi.org/10.32964/TJ23.10.559
Maakaasun päästökerroin | 68.22 | tCO2/TJ | Maakaasun elinaarinen päästökerroin | Polttoaineluokitus 2024. Tilastokeskus. [viitattu: 30.10.2025] Saantitapa: https://stat.fi/tup/khkinv/khkaasut_polttoaineluokitus.html Tuotannon päästö: Sokka et al. 2018 https://publications.vtt.fi/pdf/technology/2018/T336.pdf
Kuoren tiiviys | 35% | m^3(kiinto)/m^3(irto) | Kuoren kiinto- ja irtokuutiotilavuuksien suhde. | Luonnonvarakeskus. 2023. Puun käyttö - Laaturaportti. [viitattu 31.10.2025] Saantitapa: https://www.luke.fi/sites/default/files/2023-03/Puun%20k%C3%A4ytt%C3%B6%20Laaturaportti_FI.pdf
Kuoren energiatiheys | 0.6313 | MWh/irto-m^3 | Kuori, havupuu: 0,60 MWh/irto-m^3; Kuori, lehtipuu: 0,75 MWh/irto-m^3. V. 2024 suhde n. 20% lehtipuuta ja 80% havupuuta. | Luonnonvarakeskus. 2023. Puun käyttö - Laaturaportti. [viitattu 31.10.2025] Saantitapa: https://www.luke.fi/sites/default/files/2023-03/Puun%20k%C3%A4ytt%C3%B6%20Laaturaportti_FI.pdf
Kuitupuuhakkeen osuus kemialliseen sellunvalmistukseen | 84.25% | % | Kuiva-aineen mukainen jakauma v.2023. Luvut oheisesta kaaviokuvasta, Luken uutisessa julkaisema. | Luonnonvarakeskus. 2024. Yhä suurempi osa puun kuiva-aineesta päätyy energiaksi. 28.11.2024. [viitattu 31.10.2025] Saantitapa: https://www.luke.fi/fi/uutiset/yha-suurempi-osa-puun-kuivaaineesta-paatyy-energiaksi
Kuitupuuhakkeen osuus mekaaniseen ja puolikemialliseen sellunvalmistukseen | 15.75% | % | Kuiva-aineen mukainen jakauma v.2023. Luvut oheisesta kaaviokuvasta, Luken uutisessa julkaisema. | Luonnonvarakeskus. 2024. Yhä suurempi osa puun kuiva-aineesta päätyy energiaksi. 28.11.2024. [viitattu 31.10.2025] Saantitapa: https://www.luke.fi/fi/uutiset/yha-suurempi-osa-puun-kuivaaineesta-paatyy-energiaksi
Sahahakkeen osuus kemialliseen sellunvalmistukseen | 87.5% | % | Kuiva-aineen mukainen jakauma v.2023. Luvut oheisesta kaaviokuvasta, Luken uutisessa julkaisema. | Luonnonvarakeskus. 2024. Yhä suurempi osa puun kuiva-aineesta päätyy energiaksi. 28.11.2024. [viitattu 31.10.2025] Saantitapa: https://www.luke.fi/fi/uutiset/yha-suurempi-osa-puun-kuivaaineesta-paatyy-energiaksi
Sahahakkeen osuus mekaaniseen ja puolikemialliseen sellunvalmistukseen | 12.5% | % | Kuiva-aineen mukainen jakauma v.2023. Luvut oheisesta kaaviokuvasta, Luken uutisessa julkaisema. | Luonnonvarakeskus. 2024. Yhä suurempi osa puun kuiva-aineesta päätyy energiaksi. 28.11.2024. [viitattu 31.10.2025] Saantitapa: https://www.luke.fi/fi/uutiset/yha-suurempi-osa-puun-kuivaaineesta-paatyy-energiaksi
Massateollisuuden hakkeen tiiviys | 40% | m^3(kiinto)/m^3(irto) | Metsähakkeen ja teollisuuden puutähdehakkeen tiiviys. | Luonnonvarakeskus. 2023. Puun käyttö - Laaturaportti. [viitattu 31.10.2025] Saantitapa: https://www.luke.fi/sites/default/files/2023-03/Puun%20k%C3%A4ytt%C3%B6%20Laaturaportti_FI.pdf
Massateollisuuden hakkeen irtotiheys | 0.325 | t/m^3 (irto) | Referenssilaitoksen puuhakkeen irtotiheys | IEAGHG. 2016. Techno-Economic Evaluation of Retrofitting CCS in a Market Pulp Mill and an Integrated Pulp and Board Mill. 2016/10, December, 2016.
Haketta/Sellua | 4.1 | t/ADt | Haketta per ilmakuivattu sellutonni. | Kangas, P., Kaijaluoto, S. & Määttänen, M. Evaluation of future pulp mill concepts – Reference model of a modern Nordic kraft pulp mill. Nordic Pulp & Paper Research Journal Vol 29 no (4) 2014. pp. 620-634. Saantitapa: https://doi.org/10.3183/npprj-2014-29-04-p620-634
Mustalipeää/ADt sellua | 1.9 | t/ADt | Referenssilaitoksessa 1.9 t/adt vahvaa mustalipeää | Kangas, P., Kaijaluoto, S. & Määttänen, M. Evaluation of future pulp mill concepts – Reference model of a modern Nordic kraft pulp mill. Nordic Pulp & Paper Research Journal Vol 29 no (4) 2014. pp. 620-634. Saantitapa: https://doi.org/10.3183/npprj-2014-29-04-p620-634
Vahvaa mustalipeää/Hake | 46.34% | % | Referenssilaitoksessa 1.9 t/adt mustalipeää/4.1 t/adt puuhaketta | Kangas, P., Kaijaluoto, S. & Määttänen, M. Evaluation of future pulp mill concepts – Reference model of a modern Nordic kraft pulp mill. Nordic Pulp & Paper Research Journal Vol 29 no (4) 2014. pp. 620-634. Saantitapa: https://doi.org/10.3183/npprj-2014-29-04-p620-634
Vahvan mustalipeän kuiva-ainepitoisuus | 82.5% | % | Kuiva-ainepitoisuus, vahva mustalipeä. | Kangas, P., Kaijaluoto, S. & Määttänen, M. Evaluation of future pulp mill concepts – Reference model of a modern Nordic kraft pulp mill. Nordic Pulp & Paper Research Journal Vol 29 no (4) 2014. pp. 620-634. Saantitapa: https://doi.org/10.3183/npprj-2014-29-04-p620-634
Mustalipeän lämpöarvo | 13.95 | GJ/t kuiva-ainetta | Korkeampi lämpöarvo (HHV), kuiva-ainetta kohden. 50%-50% lehti- ja havupuuta. | Kangas, P., Kaijaluoto, S. & Määttänen, M. Evaluation of future pulp mill concepts – Reference model of a modern Nordic kraft pulp mill. Nordic Pulp & Paper Research Journal Vol 29 no (4) 2014. pp. 620-634. Saantitapa: https://doi.org/10.3183/npprj-2014-29-04-p620-634
Syötettyjen polttoaineiden lämpöarvot yhteensä, ref. | 32.0502 | GJ/adt | Kuoren poltto 0.47 t/adt * 20.5 GJ/t + mustalipeän poltto 1.9 t/ADT * 82.5% tDS/t * 14.3 GJ/tDS. Referenssilaitoksessa havupuulle. | Kangas, P., Kaijaluoto, S. & Määttänen, M. Evaluation of future pulp mill concepts – Reference model of a modern Nordic kraft pulp mill. Nordic Pulp & Paper Research Journal Vol 29 no (4) 2014. pp. 620-634. Saantitapa: https://doi.org/10.3183/npprj-2014-29-04-p620-634
Höyryntuotanto soodakattilassa ja kaasutuksella, ref. | 22.2 | GJ/adt | Referenssilaitoksessa havupuusellulle. | Kangas, P., Kaijaluoto, S. & Määttänen, M. Evaluation of future pulp mill concepts – Reference model of a modern Nordic kraft pulp mill. Nordic Pulp & Paper Research Journal Vol 29 no (4) 2014. pp. 620-634. Saantitapa: https://doi.org/10.3183/npprj-2014-29-04-p620-634
Höyryntuotannon hyötysuhde, ref. | 69.27% | % | Höyryntuotannon hyötysuhde | Kangas, P., Kaijaluoto, S. & Määttänen, M. Evaluation of future pulp mill concepts – Reference model of a modern Nordic kraft pulp mill. Nordic Pulp & Paper Research Journal Vol 29 no (4) 2014. pp. 620-634. Saantitapa: https://doi.org/10.3183/npprj-2014-29-04-p620-634
Höyryntuotanto soodakattilassa ja kaasutuksella, ref. | 19.85 | GJ/adt | Referenssilaitoksessa (640 000 adt/a). Oletus 50% lehtipuusellutehtaita, 50% havupuusellutehtaita. | Kangas, P., Kaijaluoto, S. & Määttänen, M. Evaluation of future pulp mill concepts – Reference model of a modern Nordic kraft pulp mill. Nordic Pulp & Paper Research Journal Vol 29 no (4) 2014. pp. 620-634. Saantitapa: https://doi.org/10.3183/npprj-2014-29-04-p620-634
Höyryä turbiinilaitoksella, ref. | 18.95 | GJ/adt | Meesauunin 0.9 GJ/adt vähennettynä. Referenssilaitoksessa (640 000 adt/a). Oletus 50% lehtipuusellutehtaita, 50% havupuusellutehtaita. | Kangas, P., Kaijaluoto, S. & Määttänen, M. Evaluation of future pulp mill concepts – Reference model of a modern Nordic kraft pulp mill. Nordic Pulp & Paper Research Journal Vol 29 no (4) 2014. pp. 620-634. Saantitapa: https://doi.org/10.3183/npprj-2014-29-04-p620-634
Sellutehtaan oma sähkönkulutus, ref. | 600 | kWh/adt | Referenssilaitoksessa (640 000 adt/a). | Kangas, P., Kaijaluoto, S. & Määttänen, M. Evaluation of future pulp mill concepts – Reference model of a modern Nordic kraft pulp mill. Nordic Pulp & Paper Research Journal Vol 29 no (4) 2014. pp. 620-634. Saantitapa: https://doi.org/10.3183/npprj-2014-29-04-p620-634
Sellutehtaan ylijäämä sähköntuotanto, ref. | 710 | kWh/adt | Referenssilaitoksessa (640 000 adt/a). Oletus 50% lehtipuusellutehtaita, 50% havupuusellutehtaita. | Kangas, P., Kaijaluoto, S. & Määttänen, M. Evaluation of future pulp mill concepts – Reference model of a modern Nordic kraft pulp mill. Nordic Pulp & Paper Research Journal Vol 29 no (4) 2014. pp. 620-634. Saantitapa: https://doi.org/10.3183/npprj-2014-29-04-p620-634
Sellutehtaan sähköntuotanto yhteensä, ref. | 1310 | kWh/adt | Referenssilaitoksessa (640 000 adt/a). Oletus 50% lehtipuusellutehtaita, 50% havupuusellutehtaita. | Kangas, P., Kaijaluoto, S. & Määttänen, M. Evaluation of future pulp mill concepts – Reference model of a modern Nordic kraft pulp mill. Nordic Pulp & Paper Research Journal Vol 29 no (4) 2014. pp. 620-634. Saantitapa: https://doi.org/10.3183/npprj-2014-29-04-p620-634
Sellutehtaan sähköntuotannon hyötysuhde, ref. | 24.89% | % | Sähköntuotanto yhteensä/Lämpöä turbiinilaitoksella. Oletus 50% lehtipuusellutehtaita, 50% havupuusellutehtaita. | Kangas, P., Kaijaluoto, S. & Määttänen, M. Evaluation of future pulp mill concepts – Reference model of a modern Nordic kraft pulp mill. Nordic Pulp & Paper Research Journal Vol 29 no (4) 2014. pp. 620-634. Saantitapa: https://doi.org/10.3183/npprj-2014-29-04-p620-634
Mustalipeän päästökerroin | 95.3 | tCO2/TJ | Päästökerroin kuiva-aineelle | Polttoaineluokitus 2024. Tilastokeskus. [viitattu: 30.10.2025] Saantitapa: https://stat.fi/tup/khkinv/khkaasut_polttoaineluokitus.html
Kuorikaasun päästökerroin | 108 | tCO2/TJ | Päästökerroin kuorikaasulle (Terminen biokaasu: kaasutettu puu tai muu biomassa) | Polttoaineluokitus 2024. Tilastokeskus. [viitattu: 30.10.2025] Saantitapa: https://stat.fi/tup/khkinv/khkaasut_polttoaineluokitus.html
Energiatasetta koskevat yleiset oletukset
Suureen tai parametrin nimi | Lukuarvo | Yksikkö | Lisätieto tai selite | Lähdeviite
Sähköntuotanto vertailutilassa (pl. Omakäyttö) | 11.7429 | TWh/a | Vuoden 2024 tilanne mallin taserajojen sisällä. Sellutehtailla: 11.6 TWh - 4.13 TWh. CHP:t 3.62 TWh. Sahat: 0.67 TWh.
Kaukolämmöntuotanto CHP- ja lämpölaitoksissa + sahojen lämmöntuotanto vertailutilassa | 26.1038 | TWh/a | Vuoden 2024 tilanne mallin taserajojen sisällä. Kaukolämpöä: 22.0 TWh. Lämpöä sahoilla: 4.1 TWh
Sähkökattiloiden kaukolämpötuotanto | 1.42 | TWh/a |  | Energiateollisuus 2025. Kaukolämpövuosi 2024, ennakkograafit (PowerPoint) 5.2.2025. [viitattu 7.11.2025] Saantitapa: https://energia.fi/wp-content/uploads/2025/01/Kaukolampovuosi-2024_ennakkograafit_paivitetty-20250205.pptx
Lämmön talteenotolla kaukolämpötuotanto | 5.68 | TWh/a |  | Energiateollisuus 2025. Kaukolämpövuosi 2024, ennakkograafit (PowerPoint) 5.2.2025. [viitattu 7.11.2025] Saantitapa: https://energia.fi/wp-content/uploads/2025/01/Kaukolampovuosi-2024_ennakkograafit_paivitetty-20250205.pptx
Sähkökattiloiden osuus sähköllä tuotetusta kaukolämmöstä | 20% | % | Sähkökattiloiden kaukolämpötuotanto/(Sähkökattiloiden kaukolämpötuotanto + Lämmön talteenotolla kaukolämpötuotanto). Oletetaan suhteen pysyvän vakiona tulevaisuudessa.
Sähkökattiloiden hyötysuhde | 99% | % | Sähköstä kaukolämmöksi | Energistyrelsen. 2025. Technology data catalogue. [viitattu 28.1.2026] Saantitapa https://ens.dk/en/analyses-and-statistics/technology-data-generation-electricity-and-district-heating
Lämpöpumppujen COP | 520% | % | Coefficient of performance. Tämä hyötysuhde on isoille, teollisia hukkalämpöjä hyödyntäville lämpöpumpuille. | Energistyrelsen. 2025. Technology data catalogue. [viitattu 28.1.2026] Saantitapa https://ens.dk/en/analyses-and-statistics/technology-data-generation-electricity-and-district-heating
Kaukolämmön hankinta yht. pl. sähkökattilat | 35.966 | TWh | 36,7 TWh*98%. Sisältää lämmön talteenoton (esim. savukaasupesurit), mutta ei suoria sähkökattiloita. | Energiateollisuus 2025. Raporttimuotoinen kaukolämpötilasto 2023. [viitattu 30.10.2025] Saantitapa: https://energia.fi/wp-content/uploads/2024/05/Kaukolampotilasto_2023.pdf
Kaukolämmön hankinnassa käytetyt polttoaineet yhteensä | 43.2 | TWh | Kaukolämmön hankinnassa käytetty polttoaine yhteensä. | Energiateollisuus 2025. Raporttimuotoinen kaukolämpötilasto 2023. [viitattu 30.10.2025] Saantitapa: https://energia.fi/wp-content/uploads/2024/05/Kaukolampotilasto_2023.pdf
Kaukolämmön sähköntuotanto | 5.9 | TWh | Kaukolämmön tuotannon yhteydessä CHP-laitoksilla tuotettu sähkö. | Energiateollisuus 2025. Raporttimuotoinen kaukolämpötilasto 2023. [viitattu 30.10.2025] Saantitapa: https://energia.fi/wp-content/uploads/2024/05/Kaukolampotilasto_2023.pdf
Lämmöntuotannon hyötysuhde (CHP + lämpölaitokset) | 83.25% | % | Lämmöntuotannon hyötysuhde, kun tarkastellaan kaukolämpöjärjestelmän CHP- ja lämpölaitoksia yhteensä kokonaisuutena. Samaa hyötysuhdetta käytetään arviona myös teollisuus-CHP:lle.
Sähköntuotannon hyötysuhde (CHP + lämpölaitokset) | 13.66% | % | Sähköntuotannon hyötysuhde, kun tarkastellaan kaukolämpöjärjestelmän CHP- ja lämpölaitoksia yhteensä kokonaisuutena. Samaa hyötysuhdetta käytetään arviona myös teollisuus-CHP:lle.
Kokonaishyötysuhde (CHP + lämpölaitokset) | 96.91% | % | Kokonaishyötysuhde, kun tarkastellaan kaukolämpöjärjestelmän CHP- ja lämpölaitoksia yhteensä kokonaisuutena. Samaa hyötysuhdetta käytetään arviona myös teollisuus-CHP:lle.
Metsätalous ja puunkorjuu, nykyisen toimialan investoinnit
Investointivuosien lukumäärä | 15 | a | Kerroin, kuinka monen vuoden ajalta nykyisen toimialan ylläpitämseen tarvittavia vuotuisia investointeja verrataan uuden teollisuuden (esim. elektrolyyserit, CCUS) kertaluonteisiin investointeihin. Esim. vuodet 2026-2035 = 10 vuotta.
Toimialan investoinnit. Keskiarvo v.2021-2023 | 479.6667 | M€/a | Toimialan 02 Metsätalous ja puunkorjuu investoinnit (kiinteän pääoman bruttomuodostus, menona) vuosina 2021-2023, viitevuosi 2024 [M€/a]: 490 (2021), 435 (2022), 514 (2023) | Suomen virallinen tilasto (SVT): Kansantalouden vuositilinpito [verkkojulkaisu]. 124l -- Investoinnit ja kiinteä pääoma, vuosittain, 1975-2024*. ISSN=2954-0828. Helsinki: Tilastokeskus [Viitattu: 27.1.2026]. Saantitapa: https://stat.fi/tilasto/vtp
Kasvatuksen ja korjuun investointikustannus | 97.6255 | M€/(Mm^3/a) | Metsätalouden ja puunkorjuun investoinnit [M€/a] * Investointivuosien lukumäärä / Hakkuukertymä [Mm^3/a] v. 2024
Toimialan bruttoarvonlisäys, keskiarvo v.2021-2023 | 3905 | M€/a | Toimialan 02 Metsätalous ja puunkorjuu (Bruttoarvonlisäys perushintaan, käyvin hinnoin) vuosina 2021-2023 [M€/a]: 3577 (2021), 3880 (2022), 4258 (2023) | Suomen virallinen tilasto (SVT): Kansantalouden vuositilinpito [verkkojulkaisu]. 123h -- Tulot ja tuotanto sektoreittain ja toimialoittain, vuosittain, 1975-2024*. ISSN=2954-0828. Helsinki: Tilastokeskus [Viitattu: 20.1.2026]. Saantitapa: https://stat.fi/tilasto/vtp
Metsätalous ja puunkorjuu, arvonlisäys/Mm^3 | 52.9851 | M€/Mm^3 | Toimialan 02 Arvonlisäys [M€/a] / Hakkuukertymä [Mm^3/a] v. 2024
Bioenergia, kiinteät puupolttoaineet, nykyisen toimialan investoinnit
Investointivuosien lukumäärä | 15 | a | Kerroin, kuinka monen vuoden ajalta nykyisen toimialan ylläpitämseen tarvittavia vuotuisia investointeja verrataan uuden teollisuuden (esim. elektrolyyserit, CCUS) kertaluonteisiin investointeihin. Esim. vuodet 2026-2035 = 10 vuotta.
Toimialan investoinnit. Keskiarvo v.2021-2023 | 3680 | M€/a | Toimialan 35 Sähkö-, kaasu- ja lämpöhuolto, jäähdytysliiketoiminta investoinnit (kiinteän pääoman bruttomuodostus, menona) vuosina 2021-2023, viitevuosi 2024 [M€/a]: 3286 (2021), 3877 (2022), 3877 (2023) | Suomen virallinen tilasto (SVT): Kansantalouden vuositilinpito [verkkojulkaisu]. 124l -- Investoinnit ja kiinteä pääoma, vuosittain, 1975-2024*. ISSN=2954-0828. Helsinki: Tilastokeskus [Viitattu: 27.1.2026]. Saantitapa: https://stat.fi/tilasto/vtp
Bioenergian osuus investoinneista | 9% | % | Kiinteillä puupolttoaineilla tuotetun bioenergian osuus toimialan investoinneista. | Arvio perustuen ENVIMAT-mallinnukseen. Mari Heikkinen, Syke. (2026)
Bioenergia, kiinteät polttoaineet, investointikustannus | 367.5592 | M€/(Mm^3/a) | Toimialan 35 investoinnit [M€/a] * Bioenergian osuus * Investointivuosien lukumäärä / Kiinteät polttoaineet voimalaitoksiin yht. pl. kuori [Mm^3/a] v. 2024
Toimialan bruttoarvonlisäys, keskiarvo v.2021-2023 | 6179.3333 | M€/a | Toimialan 35 Sähkö-, kaasu- ja lämpöhuolto, jäähdytysliiketoiminta investoinnit (Bruttoarvonlisäys perushintaan, käyvin hinnoin) vuosina 2021-2023 [M€/a]: 5090 (2021), 6729 (2022), 6719 (2023) | Suomen virallinen tilasto (SVT): Kansantalouden vuositilinpito [verkkojulkaisu]. 123h -- Tulot ja tuotanto sektoreittain ja toimialoittain, vuosittain, 1975-2024*. ISSN=2954-0828. Helsinki: Tilastokeskus [Viitattu: 20.1.2026]. Saantitapa: https://stat.fi/tilasto/vtp
Bioenergian osuus arvonlisäyksestä | 17% | % | Kiinteillä puupolttoaineilla tuotetun bioenergian osuus toimialan arvonlisäyksestä. Tuotetun energian osuuden mukaan. | Arvio perustuen ENVIMAT-mallinnukseen. Mari Heikkinen, Syke. (2026)
Bioenergia, kiinteät polttoaineet, arvonlisäys/Mm^3 | 77.7206 | M€/Mm^3 | Toimialan 35 Arvonlisäys [M€/a] * Bioenergian osuus / Kiinteät polttoaineet voimalaitoksiin yht. pl. kuori [Mm^3/a] v. 2024
Metsäteollisuus, nykyisen toimialan investoinnit
Investointivuosien lukumäärä | 15 | a | Kerroin, kuinka monen vuoden ajalta nykyisen toimialan ylläpitämseen tarvittavia vuotuisia investointeja verrataan uuden teollisuuden (esim. elektrolyyserit, CCUS) kertaluonteisiin investointeihin. Esim. vuodet 2026-2035 = 10 vuotta.
Toimialan investoinnit. Keskiarvo v.2021-2023 | 1911.3333 | M€/a | Toimialojen 16-17 Metsäteollisuus investoinnit (kiinteän pääoman bruttomuodostus, menona) vuosina 2021-2023, viitevuosi 2024 [M€/a]: 1423 (2021), 2278 (2022), 2033 (2023) | Suomen virallinen tilasto (SVT): Kansantalouden vuositilinpito [verkkojulkaisu]. 124l -- Investoinnit ja kiinteä pääoma, vuosittain, 1975-2024*. ISSN=2954-0828. Helsinki: Tilastokeskus [Viitattu: 27.1.2026]. Saantitapa: https://stat.fi/tilasto/vtp
Metsäteollisuuden investoinnit suhteessa hakkuutasoon | 450.0573 | M€/(m^3/a) | Metsäteollisuuden investoinnit [M€/a] * Investointivuosien lukumäärä / (Kuitupuu + Tukkipuu) [Mm^3/a] v. 2024.
Toimialan bruttoarvonlisäys, keskiarvo v.2021-2023 | 5166.3333 | M€/a | Toimialan 16-17 Metsäteollisuus (Bruttoarvonlisäys perushintaan, käyvin hinnoin) vuosina 2021-2023 [M€/a]: 5508 (2021), 6046 (2022), 3945 (2023) | Suomen virallinen tilasto (SVT): Kansantalouden vuositilinpito [verkkojulkaisu]. 123h -- Tulot ja tuotanto sektoreittain ja toimialoittain, vuosittain, 1975-2024*. ISSN=2954-0828. Helsinki: Tilastokeskus [Viitattu: 20.1.2026]. Saantitapa: https://stat.fi/tilasto/vtp
Metsäteollisuus, arvonlisäys / Mm^3 | 81.1003 | M€/(Mm^3) | Metsäteollisuuden arvonlisäys [M€/a] / (Kuitupuu + Tukkipuu) [Mm^3/a] v. 2024.
Tech -skenaariot: Ligniinin erotuksen oletukset
Suureen tai parametrin nimi | Lukuarvo | Yksikkö | Lisätieto tai selite | Lähdeviite
Mustalipeän kuiva-ainetta referenssilaitoksessa | 1254000 | t/a | Mustalipeän kuiva-ainetta 800 000 ADt/a referenssilaitoksessa
Ligniinituotteen kuiva-ainepitoisuus | 95% | % | Ligniinituotteen määrä 800 000 ADt/a sellutehtaassa (Kangas et al. 2014) | Sorsamäki, L., Winberg, I., Sarvola, I.-M. 2025. SmartRecovery WP5 - Final Report Slides. SmartRecovery concept.
Erotetun kuiva-aineen määrä | 81947 | t/a | Kuivaa ligniinituotetta referenssilaitoksessa. Ligniinituotteesta 79 % ligniiniä. Välitulos edellisistä. | Sorsamäki, L., Winberg, I., Sarvola, I.-M. 2025. SmartRecovery WP5 - Final Report Slides. SmartRecovery concept.
NaOH lisäys esimerkkilaitoksessa | 11600 | t/a | NaOH:in lisäys esimerkkilaitoksessa. Ligniinin erotuksessa kemikaaleja poistuu kierrosta, jotka on korvattava ostamalla uutta. (Hinta-arvio lähteen mukaan 500 €/t) | Sorsamäki, L., Winberg, I., Sarvola, I.-M. 2025. SmartRecovery WP5 - Final Report Slides. SmartRecovery concept.
Ligniinin talteenoton sähköhäviö ref. | 213648 | MWh/a | Ligniinin talteenoton aiheuttama sähköhäviö + sähkönkulutus referenssilaitoksessa. | Sorsamäki, L., Winberg, I., Sarvola, I.-M. 2025. SmartRecovery WP5 - Final Report Slides. SmartRecovery concept.
Ligniinituotetta referenssitehtaassa | 86260 | t/a | 100% kuivaa tuotetta. Kustannukset ilmoitettu kuivaa tuotetonnia kohden; kuiva-ainepitoisuus 95% todellisuudessa.Ligniinituotteen määrä 800 000 ADt/a sellutehtaassa (Kangas et al. 2014). Esimerkissä mustalipeän kuiva-aineesta 23 % ohjataan SmartRecovery-laitokseen ja tämän virran sisältämästä ligniinistä 78 % saadaan talteen, jolloin n. 18 % koko tehtaan ligniinistä saadaan talteen. | Sorsamäki, L., Winberg, I., Sarvola, I.-M. 2025. SmartRecovery WP5 - Final Report Slides. SmartRecovery concept.
NaOH hinta | 500 | €/t | Lisätyn NaOH:in hinta. | Sorsamäki, L., Winberg, I., Sarvola, I.-M. 2025. SmartRecovery WP5 - Final Report Slides. SmartRecovery concept.
CAPEX | 81.45 | M€ | Investointikustannukset | Sorsamäki, L., Winberg, I., Sarvola, I.-M. 2025. SmartRecovery WP5 - Final Report Slides. SmartRecovery concept.
| 944.2383 | €/(t/a) | Investointikustannukset
Muu muuttuva OPEX | 28 | €/t | Per tonni kuivaa ligniinituotetta | Sorsamäki, L., Winberg, I., Sarvola, I.-M. 2025. SmartRecovery WP5 - Final Report Slides. SmartRecovery concept.
Työvoimakustannus | 4 | €/t | Per tonni kuivaa ligniinituotetta | Sorsamäki, L., Winberg, I., Sarvola, I.-M. 2025. SmartRecovery WP5 - Final Report Slides. SmartRecovery concept.
Muu kiinteä OPEX | 56 | €/t | Per tonni kuivaa ligniinituotetta | Sorsamäki, L., Winberg, I., Sarvola, I.-M. 2025. SmartRecovery WP5 - Final Report Slides. SmartRecovery concept.
Huipun käyttöaika | 8400 | h/a | Oletus sellutehtaille ja niihin integroidulle tuotannolle. | Oletus
Kate-% ligniinivälituotteelle hiilituotteissa | 200% | % | Prosenttia tuotantokustannuksista. Kovahiilituotteiden valmistus ligniinivälituotteesta vaatii lisää tuotantokustannuksia, joita ei tässä työssä ole mallinnettu eikä siten valmiin kovahiilituotteen hintaa voida käyttää vertailukohtana. Alexander Henn, (henkilökohtainen viestintä, Monika Österberg, Aalto yliopisto): Kovahiilituotteiden hinta vaihtelee merkittävästi, 5 000 - 10 0000 €/t voi olla hyvä konservatiivisempi arvio, mutta hinta voi olla myös selvästi yli 25 000 €/t. | Liu, H., Baumann, M., Dou, X., Klemens, J., Schneider, L., Wurba, A.-K., Häringer, M., Scharfer, P., Ehrenberg, H., Schabel, W., Fleischer, J., von der Aßen, N., Weil, M. 2022. Tracing the technology development and trends of hard carbon anode materials - A market and patent analysis. Journal of Energy Storage, Vol 56, Part B, 2022, 105964. Saantitapa: https://doi.org/10.1016/j.est.2022.105964. Liittyvä työ: Österberg, M., Karjalainen, M., Lintunen, J., Tammelin, T., Asikainen, A., Vakkilainen, E., Toivonen, R., Virta, P., Henn., A., Nuutinen, E.-M., Kohl, J., Hassinen, J. 2024. Lankusta lääkkeisiin - Tuoteportfolion arvonnoususta uutta arvonlisää metsäsektorille. Metsäbiotalouden tiedepaneelin raportti 1/2024. Saantitapa: https://metsatiedepaneeli.fi/wp-content/uploads/2024/04/Lankusta-laakkeisiin-Tuoteportfolion-arvonnoususta-uutta-arvonlisaa-metsasektorille.pdf
Hiilituotteiden osuus ligniinituotteista | 25% | % | Skenaarioissa käytetty oletus. | Oletus
Ligniinivälituotteen hinta hiilituotesovelluksissa | 1144 | €/t | Vastaa 200% katetta mallin perustapauksessa.
Ligniinivälituotteen hinta liimatuotteissa | 604 | €/t | Arvio 500-1000 €/t välituotteelle. Liittyvässä työssä myyntihinta suoraan myytävälle puhdistetulle ligniinille 604 €/t (15 % marginaalilla). Valmiin fenolituotteen markkinahinta arviolta 1000-1500 €/t (teollisuuden edustajien haastattelut liittyvässä työssä). Laskenut Alexander Henn, tiedon välitti: Monika Österberg. | Liittyvä työ: Österberg, M., Karjalainen, M., Lintunen, J., Tammelin, T., Asikainen, A., Vakkilainen, E., Toivonen, R., Virta, P., Henn., A., Nuutinen, E.-M., Kohl, J., Hassinen, J. 2024. Lankusta lääkkeisiin - Tuoteportfolion arvonnoususta uutta arvonlisää metsäsektorille. Metsäbiotalouden tiedepaneelin raportti 1/2024. Saantitapa: https://metsatiedepaneeli.fi/wp-content/uploads/2024/04/Lankusta-laakkeisiin-Tuoteportfolion-arvonnoususta-uutta-arvonlisaa-metsasektorille.pdf
Liimojen osuus ligniinituotteista | 75% | % | Skenaarioissa käytetyy oletus. 100 % - hiilituotteiden osuus.
Ligniinivälituotteen kate-% liimatuotesovelluksissa | 58.4% | %
Ligniinituotteiden hinnan painotettu keskiarvo | 739 | €/t ligniinivälituotetta, ka.
Painotettu keskiarvo kate-% | 93.8% | % | Vastaa perustapauksen painotettua keskiarvohintaa 739 €/t ligniinivälituotetta.
Tech -skenaariot: Kuoren jalostus (Tanniinituotteet vesiuutto)
Suureen tai parametrin nimi | Lukuarvo | Yksikkö | Lisätieto tai selite | Lähdeviite
Referenssilaitoksen tuotantokapasiteetti | 50000 | t/a | 50 000 t/a kuivaa kuorta (50% kuiva-ainepitoisuus syötteessä) | Niiranen, I. (2025). Process design and techno-economic analysis of tannin extraction from spruce bark for leather industry applications [M.Sc. Thesis, Aalto University]. https://aaltodoc.aalto.fi/server/api/core/bitstreams/62a7e14a-8247-4a60-a785-ca534f8a4937/content
Kuorisyöteen massavirta referenssilaitoksessa | 11400 | kg/h | Table 17. Variable operating cost breakdown. | Niiranen, I. (2025). Process design and techno-economic analysis of tannin extraction from spruce bark for leather industry applications [M.Sc. Thesis, Aalto University]. https://aaltodoc.aalto.fi/server/api/core/bitstreams/62a7e14a-8247-4a60-a785-ca534f8a4937/content
Kuoren hinta | 1.98 | €/t | Table 17. Variable operating cost breakdown. Tässä mallissa muuttuvissa kustannuksissa on huomioitu kuori, uuttokemikaalit, entsyymit, höyry ja sähkö, jotka kattavat n. 95 % muuttuvista kustannuksista.
Entsyymien kulutus | 3 | kg/h | Table 17. Variable operating cost breakdown. Tässä mallissa muuttuvissa kustannuksissa on huomioitu kuori, uuttokemikaalit, entsyymit, höyry ja sähkö, jotka kattavat n. 95 % muuttuvista kustannuksista. | Niiranen, I. (2025). Process design and techno-economic analysis of tannin extraction from spruce bark for leather industry applications [M.Sc. Thesis, Aalto University]. https://aaltodoc.aalto.fi/server/api/core/bitstreams/62a7e14a-8247-4a60-a785-ca534f8a4937/content
Entsyymien kulutus/Tanniinituote | 0.0069767 | kg/kg | Entsyymien kulutus tanniinituotetta kohden
Entsyymien hinta | 30000 | €/t | Table 17. Variable operating cost breakdown. Tässä mallissa muuttuvissa kustannuksissa on huomioitu kuori, uuttokemikaalit, entsyymit, höyry ja sähkö, jotka kattavat n. 95 % muuttuvista kustannuksista.
Uuttokemikaalien kulutus | 140 | kg/h | Table 17. Variable operating cost breakdown. Tässä mallissa muuttuvissa kustannuksissa on huomioitu kuori, uuttokemikaalit, entsyymit, höyry ja sähkö, jotka kattavat n. 95 % muuttuvista kustannuksista. | Niiranen, I. (2025). Process design and techno-economic analysis of tannin extraction from spruce bark for leather industry applications [M.Sc. Thesis, Aalto University]. https://aaltodoc.aalto.fi/server/api/core/bitstreams/62a7e14a-8247-4a60-a785-ca534f8a4937/content
Uuttokemikaalien kulutus/Tanniinituote | 0.32558 | kg/kg | Uuttokemikaalien kulutus tanniinituotetta kohden
Uuttokemikaalien hinta | 550 | €/t | Table 17. Variable operating cost breakdown. Tässä mallissa muuttuvissa kustannuksissa on huomioitu kuori, uuttokemikaalit, entsyymit, höyry ja sähkö, jotka kattavat n. 95 % muuttuvista kustannuksista.
Kuoren irtotiheys | 0.29519 | t/m^3 (irto) | Koivunkuori: 300-400 kg/m^3, havupuun kuori 250-350 kg/m^3. Keskiarvo tyypillisille tiheyksille, olettaen v. 2024 n. 20%-80% sekoituksen lehti- ja havupuun kuorta. | Alakangas, E. & Impola, R. 2013. Puupolttoaineiden laatuohje. VTT-M-07608-13. ISBN 978-952-93-3223-6 [viitattu 30.10.2025] Saantitapa: https://publications.vtt.fi/julkaisut/muut/2013/VTT-M-07608-13.pdf
Kuorisyöteen tilavuusvirta referenssilaitoksessa | 38.6188 | m^3(irto)/h
Tanniinituotteen massavirta referenssilaitoksessa | 430 | kg/h | Sis. kosteus 6% | Niiranen, I. (2025). Process design and techno-economic analysis of tannin extraction from spruce bark for leather industry applications [M.Sc. Thesis, Aalto University]. https://aaltodoc.aalto.fi/server/api/core/bitstreams/62a7e14a-8247-4a60-a785-ca534f8a4937/content
Vedentarve/Tanniinituote | 6570% | %
Referenssilaitoksen tuotantokapasiteetti tanniinituotteena | 3508.8 | t/a | Esimerkkilaitoksessa 340 d/a ajopäiviä | Niiranen, I. (2025). Process design and techno-economic analysis of tannin extraction from spruce bark for leather industry applications [M.Sc. Thesis, Aalto University]. https://aaltodoc.aalto.fi/server/api/core/bitstreams/62a7e14a-8247-4a60-a785-ca534f8a4937/content
Tanniinituotteen saanto | 3.772% | t tuotetta/t kuorta (kostea)
Kuoren kulutus tanniinituotetta kohden | 26.5116 | t kuorta/t tanniinituotetta
Tanniinituotteen saanto | 0.011134 | t tuotetta/m^3(irto)
Tanniinituotteen hinta | 1500 | €/t | 1000-2000 €/t arvio tanniinivälituotteen hinnasta. Tanniinituote välituotteena; käyttökohde: nahan käsittely. | Hintatiedot: Niiranen (2025), Table 5: viitaten: 1.6 €/kg (Wijeyekoon et al., 2021), 1.44 €/kg (Ajao et al., 2021), 0.7-1.5 €/kg (Arbenz and Avérous, 2015)
Kuoren tiiveys | 35% | % | Kiintotiheyden ja irtotiheyden suhde.
Steam consumption, reference plant | 3924 | kg/h | 150oC steam (see appendix) | Niiranen, I. (2025). Process design and techno-economic analysis of tannin extraction from spruce bark for leather industry applications [M.Sc. Thesis, Aalto University]. https://aaltodoc.aalto.fi/server/api/core/bitstreams/62a7e14a-8247-4a60-a785-ca534f8a4937/content
Steam latent heat | 2115.1 | kJ/kg | 150 oC steam | Keskinen, 2015 / cited by Niiranen (2025)
Steam consumption, reference plant | 2.3055 | MWh/h
Steam consumption | 5.3615 | MWh/t | per ton of product
Electricity consumption, reference plant | 0.634 | MWh/h |  | Niiranen, I. (2025). Process design and techno-economic analysis of tannin extraction from spruce bark for leather industry applications [M.Sc. Thesis, Aalto University]. https://aaltodoc.aalto.fi/server/api/core/bitstreams/62a7e14a-8247-4a60-a785-ca534f8a4937/content
Electricity consumption per ton of product | 1.4744 | MWh/t | per ton of tannin product
Water consumption | 86260 | t/t product
Veden hinta | 1 | €/t
Total CAPEX | 9570000 | € | Investointikustannukset
| 2727.4282 | M€/(Mt/a) | Investointikustannukset
Kiinteät käyttökustannukset | 669.12 | €/t | Per tonni kuivaa tanniinituotetta. S.59: OPEX 5760 k€ / 3530 t tanniinia/a (laitoskoko) = 1632 €/t. Koko fixed operating cost 41,0%. | Niiranen, I. (2025). Process design and techno-economic analysis of tannin extraction from spruce bark for leather industry applications [M.Sc. Thesis, Aalto University]. https://aaltodoc.aalto.fi/server/api/core/bitstreams/62a7e14a-8247-4a60-a785-ca534f8a4937/content
Josta työvoiman osuus | 584.256 | €/t | Per tonni kuivaa tanniinituotetta. S.59: OPEX 5760 k€ / 3530 t tanniinia/a (laitoskoko) = 1632 €/t. Osuudet OPEX:ista: fixed operating cost 41,0% - insurance 3,6% - QA/QC 1,6 % | Niiranen, I. (2025). Process design and techno-economic analysis of tannin extraction from spruce bark for leather industry applications [M.Sc. Thesis, Aalto University]. https://aaltodoc.aalto.fi/server/api/core/bitstreams/62a7e14a-8247-4a60-a785-ca534f8a4937/content
Other variable OPEX | 39.168 | €/t | Per tonni kuivaa tanniinituotetta. S.59: OPEX 5760 k€ / 3530 t tanniinia/a (laitoskoko) = 1632 €/t. Osuudet OPEX:ista: 1,4 % jäähdytysvesi, 0,9% vesi, 0,1% puskuriliuos, 0,7% turvallisuus/tietoturva/vartiointi. | Niiranen, I. (2025). Process design and techno-economic analysis of tannin extraction from spruce bark for leather industry applications [M.Sc. Thesis, Aalto University]. https://aaltodoc.aalto.fi/server/api/core/bitstreams/62a7e14a-8247-4a60-a785-ca534f8a4937/content
Käyttöaika | 8400 | h/a | Oletus sellutehtaille.
Kate kuorituotteelle | 16.16% | % | Prosenttia tuotantokustannuksista
Tech -skenaariot: Sähkökattilat
Suureen tai parametrin nimi | Lukuarvo | Yksikkö | Lisätieto tai selite | Lähdeviite
Kapasiteetti | 15 | MW
Heat efficiency | 99% | % | Sähköstä lämpöä tällä hyötysuhteella | Energistyrelsen. 2025. Technology data catalogue. [viitattu 28.1.2026] Saantitapa https://ens.dk/en/analyses-and-statistics/technology-data-generation-electricity-and-district-heating
Investointi, total | 0.06 | MEUR/MW_heat | Electric boiler, large. Year 2030. | Energistyrelsen. 2025. Technology data catalogue. [viitattu 28.1.2026] Saantitapa https://ens.dk/en/analyses-and-statistics/technology-data-generation-electricity-and-district-heating
Variable OPEX, other | 0.53 | EUR/MWh_heat | Electric boiler, large. Year 2030. Due to its very simple design, the electric boiler is extremely dependable and easy to maintain. | Energistyrelsen. 2025. Technology data catalogue. [viitattu 28.1.2026] Saantitapa https://ens.dk/en/analyses-and-statistics/technology-data-generation-electricity-and-district-heating
Fixed OPEX | 1084.64 | EUR/MW_heat/a |  | Energistyrelsen. 2025. Technology data catalogue. [viitattu 28.1.2026] Saantitapa https://ens.dk/en/analyses-and-statistics/technology-data-generation-electricity-and-district-heating
Työvoiman osuus | 40% | % | % fixed opexista | Oletus
Technical life time | 25 | a |  | Energistyrelsen. 2025. Technology data catalogue. [viitattu 28.1.2026] Saantitapa https://ens.dk/en/analyses-and-statistics/technology-data-generation-electricity-and-district-heating
Huipunkäyttöaika | 3500 | h/a | Riippuu kaukolämpöverkosta, keskiarvo eri järjestelmistä skenaariossa 100 EBs | Hiltunen et al. 2024 https://www.sciencedirect.com/science/article/pii/S266679082500151X
Kate-% | 31.85% | % | Määrittää hinnan vastaamaan skenaariota
Tech -skenaariot: Lämpöpumput (teollisen mittaluokan ylijäämälämpö 10MW)
Suureen tai parametrin nimi | Lukuarvo | Yksikkö | Lisätieto tai selite | Lähdeviite
Kapasiteetti | 10 | MW_heat | Lähdeviitteestä tiedot kohdasta: Heat pump, industrial excess - heat pump -electricity - large. Year 2030. | Energistyrelsen. 2025. Technology data catalogue. [viitattu 28.1.2026] Saantitapa https://ens.dk/en/analyses-and-statistics/technology-data-generation-electricity-and-district-heating
Heat efficiency (name plate) | 520% | % | Lähdeviitteestä tiedot kohdasta: Heat pump, industrial excess - heat pump -electricity - large. Year 2030. | Energistyrelsen. 2025. Technology data catalogue. [viitattu 28.1.2026] Saantitapa https://ens.dk/en/analyses-and-statistics/technology-data-generation-electricity-and-district-heating
Auxiliary electricity consumption | 1% | % | Share of heat generation. Lähdeviitteestä tiedot kohdasta: Heat pump, industrial excess - heat pump -electricity - large. Year 2030. | Energistyrelsen. 2025. Technology data catalogue. [viitattu 28.1.2026] Saantitapa https://ens.dk/en/analyses-and-statistics/technology-data-generation-electricity-and-district-heating
Investointi, total | 0.6405 | MEUR/MW_heat | Lähdeviitteen täsmennys, kohta O. "At district heating temperatures of 40-80 °C, the specific investment is expected to increase by 5 % as compontents must be rated for higher pressure levels (oletetaan tämä tapaus, eli ei matalalämpötilan verkkoja)" Investment, total = 1,05 * 0,61 M€/MW_heat | Energistyrelsen. 2025. Technology data catalogue. [viitattu 28.1.2026] Saantitapa https://ens.dk/en/analyses-and-statistics/technology-data-generation-electricity-and-district-heating
Variable OPEX, sähkön kustannus | - | EUR/MW_heat | Sähkön kustannus laskettu tuotantokertoimen 520% mukaan + käyttösähkö 1% lämmöstä. Lähdeviitteessä: "M. All consumption of electricity is included in the Total eff., also auxiliary electricity consumption. Cost for electricity is therefore not accounted for in variable O&M" | Energistyrelsen. 2025. Technology data catalogue. [viitattu 28.1.2026] Saantitapa https://ens.dk/en/analyses-and-statistics/technology-data-generation-electricity-and-district-heating
Variable OPEX, other | 2.14 | EUR/MWh_heat |  | Energistyrelsen. 2025. Technology data catalogue. [viitattu 28.1.2026] Saantitapa https://ens.dk/en/analyses-and-statistics/technology-data-generation-electricity-and-district-heating
Fixed OPEX | 2126.75 | EUR/MW_heat/a |  | Energistyrelsen. 2025. Technology data catalogue. [viitattu 28.1.2026] Saantitapa https://ens.dk/en/analyses-and-statistics/technology-data-generation-electricity-and-district-heating
Technical life time | 25 | a |  | Energistyrelsen. 2025. Technology data catalogue. [viitattu 28.1.2026] Saantitapa https://ens.dk/en/analyses-and-statistics/technology-data-generation-electricity-and-district-heating
Huipunkäyttöaika | 6000 | h/a |  | Energistyrelsen. 2025. Technology data catalogue. [viitattu 28.1.2026] Saantitapa https://ens.dk/en/analyses-and-statistics/technology-data-generation-electricity-and-district-heating
Kate-% | 209.6%
Työvoiman osuus | 40% | % | % fixed opexista | Oletus
Tuulivoima - uuden sähköntuotannon investoinnit
Suureen tai parametrin nimi | Lukuarvo | Yksikkö | Lisätieto tai selite | Lähdeviite
Investointikustannus, maatuulivoima | 1.2 | M€/MW | 1.2-1.5 M€/MW maatuulivoima, Suomi. | Suomen uusiutuvat (2025a). Tietoa tuulivoimasta. [Viitattu 12.2.2026] Saantitapa: https://suomenuusiutuvat.fi/tuulivoima/tuulivoiman-yhteiskuntavaikutukset/taloudellisuus/investoinnit/
Kapasiteettikerroin, maatuulivoima | 33% | % | Suomessa, lähes yksinomaan vielä maatuulivoimaa. Tällä hetkellä kapasiteettikerroin Suomessa 28,9% (Karlsson ym., 2025), oletettu parannus vuoteen 2040 mennessä. | Suomen uusiutuvat (2025b). Talvella tuulee eniten. [Viitattu 3.2.2026] Saantitapa: https://suomenuusiutuvat.fi/tuulivoima/tuulivoimatuotanto/talvella-tuulee-eniten/ Karlsson, T., Helistö, N., Atlaskin, E., Mäkelä, J. (2025). Report 2023 – Finland. IEA Wind TCP. [viitattu 12.2.2026] Saantitapa: https://www.iea-wind.org/wp-content/uploads/2024/11/Finland_2023.pdf
Vuosituotanto 1 MW maatulivoimalla | 2890.8 | MWh/a
Investointi maatuulivoimaan M€/TWh/a | 415.11 | M€/(TWh/a) | Perusskenaarioissa käytetään laskentaoletuksena maatuulivoiman investointikustannusta.
Tuulivoimalan käyttöikä | 30 | a | "Onshore wind turbine, 2030 & 2040" | Energistyrelsen. 2025. Technology data catalogue. [viitattu 28.1.2026] Saantitapa https://ens.dk/en/analyses-and-statistics/technology-data-generation-electricity-and-district-heating
Maatuulivoiman OPEX, % CAPEX:ista | 2.5% | % | % CAPEX:ista | Martin, J., Neumann, A., & Ødegård, A. (2023). Renewable hydrogen and synthetic fuels versus fossil fuels for trucking, shipping and aviation: A holistic cost model. Renewable and Sustainable Energy Reviews, 186, 113637. https://doi.org/10.1016/j.rser.2023.113637
Työvoiman osuus OPEX:ista | 25% | % | % OPEX:ista | Oletus
Maatuulivoiman tuotannolla kate-% | 5.818% | % | Oletettua sähkön hintaa ja maatuulivoiman tuotantokustannuksia vastaava kate.
Investointikustannus, merituulivoima | 3.0385 | M€/MW | "Offshore wind investments in Europe totalled €7.9bn, financing approximately 2.6 GW of new offshore wind capacity—all of which was in the EU" | https://proceedings.windeurope.org/biplatform/rails/active_storage/disk/eyJfcmFpbHMiOnsibWVzc2FnZSI6IkJBaDdDVG9JYTJWNVNTSWhPRFIxY0hSaE5ucHJjbUYxTTNaclp6bHhhVFV5Tm5kbVlqSXhhQVk2QmtWVU9oQmthWE53YjNOcGRHbHZia2tpYjJsdWJHbHVaVHNnWm1sc1pXNWhiV1U5SWxkcGJtUkZkWEp2Y0dVdFJYVnliM0JsWVc0dFUzUmhkSE10TWpBeU5DNXdaR1lpT3lCbWFXeGxibUZ0WlNvOVZWUkdMVGduSjFkcGJtUkZkWEp2Y0dVdFJYVnliM0JsWVc0dFUzUmhkSE10TWpBeU5DNXdaR1lHT3daVU9oRmpiMjUwWlc1MFgzUjVjR1ZKSWhSaGNIQnNhV05oZEdsdmJpOXdaR1lHT3daVU9oRnpaWEoyYVdObFgyNWhiV1U2Q214dlkyRnMiLCJleHAiOiIyMDI1LTExLTE4VDA3OjE3OjI5LjkyNloiLCJwdXIiOiJibG9iX2tleSJ9fQ==--e43b6a1936f96688ee26da698cc6d7bb70d2dc49/WindEurope-European-Stats-2024.pdf
Kapasiteettikerroin, merituulivoima, Eurooppa | 35% | % | Vuosina 2018-2024 asennetut laitokset: 33-37 % | https://proceedings.windeurope.org/biplatform/rails/active_storage/disk/eyJfcmFpbHMiOnsibWVzc2FnZSI6IkJBaDdDVG9JYTJWNVNTSWhPRFIxY0hSaE5ucHJjbUYxTTNaclp6bHhhVFV5Tm5kbVlqSXhhQVk2QmtWVU9oQmthWE53YjNOcGRHbHZia2tpYjJsdWJHbHVaVHNnWm1sc1pXNWhiV1U5SWxkcGJtUkZkWEp2Y0dVdFJYVnliM0JsWVc0dFUzUmhkSE10TWpBeU5DNXdaR1lpT3lCbWFXeGxibUZ0WlNvOVZWUkdMVGduSjFkcGJtUkZkWEp2Y0dVdFJYVnliM0JsWVc0dFUzUmhkSE10TWpBeU5DNXdaR1lHT3daVU9oRmpiMjUwWlc1MFgzUjVjR1ZKSWhSaGNIQnNhV05oZEdsdmJpOXdaR1lHT3daVU9oRnpaWEoyYVdObFgyNWhiV1U2Q214dlkyRnMiLCJleHAiOiIyMDI1LTExLTE4VDA3OjE3OjI5LjkyNloiLCJwdXIiOiJibG9iX2tleSJ9fQ==--e43b6a1936f96688ee26da698cc6d7bb70d2dc49/WindEurope-European-Stats-2024.pdf
Vuosituotanto 1 MW meritulivoimalla | 3066 | MWh/a
Investointi merituulivoimaan M€/TWh/a | 991.0181 | M€/(TWh/a)
Merituulivoiman OPEX, % CAPEX:ista | 3% | % | % CAPEX:ista | Martin, J., Neumann, A., & Ødegård, A. (2023). Renewable hydrogen and synthetic fuels versus fossil fuels for trucking, shipping and aviation: A holistic cost model. Renewable and Sustainable Energy Reviews, 186, 113637. https://doi.org/10.1016/j.rser.2023.113637
Työvoiman osuus OPEX:ista | 25% | % | % OPEX:ista | Oletus
Maatuulivoimapotentiaali Suomessa | 48006 | MW | "Maksimi", Taulukko 88 | Nurmio, K., Pakarinen, H. 2024. Tuulivoimapotentiaali Suomessa. Suomen ympäristökeskuksen raporttej; 10/2024. http://hdl.handle.net/10138/573122
Maatuulivoimapotentiaali Suomessa, vuosituotantona | 138.7757 | TWh/a
Merituulivoimapotentiaali Suomessa | 30198 | MW | "Maksimi", aluevedet ja talousvyöhyke. Taulukko 88 | Nurmio, K., Pakarinen, H. 2024. Tuulivoimapotentiaali Suomessa. Suomen ympäristökeskuksen raporttej; 10/2024. http://hdl.handle.net/10138/573122
Merituulivoimapotentiaali Suomessa, vuosituotantona | 92.5871 | TWh/a
Tuulivoimapotentiaali yhteensä | 231.3628 | TWh/a
Maatuulivoiman osuus | 59.98% | %
Merituulivoiman osuus | 40.02% | %
Päästölähteiden oletukset
Suureen tai parametrin nimi | Lukuarvo | Yksikkö | Lisätieto tai selite | Lähdeviite
BioCO2 päästöt/a, isot sellutehtaat | 9.448 | [Mt/a] | Oletus nykyhakkuutasolle 73.7 Mm3. Oletetaan, että tuotantomäärien muutokset hakkuiden muuttuessa vaikuttavat keskikokoisiin, mutta ei isoihin sellutehtaisiin. Ligniinin talteenotto vaikuttaa kaikkien sellutehtaiden päästömääriin. | Pohjautuen vuoden 2022 tietoihin / EEA 2023, Industrial Reporting under the Industrial Emissions Directive 2010/75/EU and European Pollutant Release and Transfer Register Regulation (EC) No 166/2006 - ver. 10.0 Dec 2023, Saatavilla: https://doi.org/10.2909/ff47e25d-5d4c-491d-b9ce-de17ca61fe6d
Isojen sellutehtaiden osuus kaikkien sellutehtaiden päästöistä | 49.53% | % | Tilanne 2024.
BioCO2 päästöt/a, keskikokoiset sellutehtaat | 9.6265 | [Mt/a] | Oletus nykyhakkuutasolle 73.7 Mm3. Oletetaan, että tuotantomäärien muutokset hakkuiden muuttuessa vaikuttavat keskikokoisiin, mutta ei isoihin sellutehtaisiin. Ligniinin talteenotto vaikuttaa kaikkien sellutehtaiden päästömääriin. | Pohjautuen vuoden 2022 tietoihin / EEA 2023, Industrial Reporting under the Industrial Emissions Directive 2010/75/EU and European Pollutant Release and Transfer Register Regulation (EC) No 166/2006 - ver. 10.0 Dec 2023, Saatavilla: https://www.eea.europa.eu/en/datahub/datahubitem-view/9405f714-8015-4b5b-a63c-280b82861b3d?activeAccordion=1094453%2C1085015
Keskikokoisten sellutehtaiden osuus kaikkien sellutehtaiden päästöistä | 50.47% | % | Tilanne 2024.
BioCO2 päästöt/a, CHP, lämpölaitokset, paperi ja kartonki sekä ei-kem. Massateollisuus, >0.1 Mt bioCO2/a | 9.822 | [Mt/a] | Oletus nykyhakkuutasolle 73.7 Mm3 | Pohjautuen vuoden 2022 tietoihin / EEA 2023, Industrial Reporting under the Industrial Emissions Directive 2010/75/EU and European Pollutant Release and Transfer Register Regulation (EC) No 166/2006 - ver. 10.0 Dec 2023, Saatavilla: https://www.eea.europa.eu/en/datahub/datahubitem-view/9405f714-8015-4b5b-a63c-280b82861b3d?activeAccordion=1094453%2C1085015
BioCO2 päästöt CHP- ja lämpölaitokset >0.1 Mt bioCO2/a | 8.4081 | [Mt/a] | Osuus edellisestä. (Kategoria 3a-laitokset, ks. Laitosdata) | Pohjautuen vuoden 2022 tietoihin / EEA 2023, Industrial Reporting under the Industrial Emissions Directive 2010/75/EU and European Pollutant Release and Transfer Register Regulation (EC) No 166/2006 - ver. 10.0 Dec 2023, Saatavilla: https://www.eea.europa.eu/en/datahub/datahubitem-view/9405f714-8015-4b5b-a63c-280b82861b3d?activeAccordion=1094453%2C1085015
BioCO2 päästöt CHP- ja lämpölaitokset, kaikki laitokset | 10.68 | [Mt/a] | Tilanne 2024 kiinteän puupolttoaineen käytön mukaan ja päästökertoimella laskettuna.
BioCO2 päästöt CHP- ja lämpölaitokset, <0.1 Mt BioCO2/a | 2.2719 | [Mt/a] | Tilanne 2024 kiinteän puupolttoaineen käytön mukaan ja päästökertoimella laskettuna.
CHP- ja lämpölaitokset >0.1 Mt bioCO2/a osuus kaikenkokoisten laitosten päästöistä | 78.73% | % | Laskennallinen arvio, tilanne 2024 puunkäyttö ja 2022 päästödata.
CHP- ja lämpölaitokset <0.1 Mt bioCO2/a osuus kaikenkokoisten laitosten päästöistä | 21.27% | % | Laskennallinen arvio, tilanne 2024 puunkäyttö ja 2022 päästödata.
BioCO2 päästöt Paperi-, kartonki ja ei-kem. Massateollisuus | 1.4139 | [Mt/a] | Osuus edellisestä. (Kategoria 3b-laitokset, ks. Laitosdata)
BioCO2 päästöt CHP- ja lämpölaitokset, osuus 2022 | 85.6% | % | Osuus Kategorian 3 -laitosten päästöistä. Tilanne 2022.
BioCO2 päästöt Paperi-, kartonki ja ei-kem. massateollisuus, osuus 2022 | 14.4% | % | Osuus Kategorian 3 -laitosten päästöistä. Tilanne 2022.
Ei-kemiallisen massateollisuuden tuotanto + paperin ja kartongin tuotanto yhteensä | 7.22 | MADt/a | Ei-kemiallisen massateollisuuden tuotanto + paperin ja kartonkin tuotanto yhteensä. Välitulos, tilanne 2024.
Ei-kemiallisen massateollisuuden tuotanto + paperin ja kartongin tuotannon "päästökerroin" | 0.19583 | tCO2/ADt | Bio-CO2 päästöjen ja tuotannon suhde. Ei-kemiallinen massateollisuus, paperin ja kartongin valmistus käsiteltynä yhdessä.
CO2-talteenoton oletukset
Suureen tai parametrin nimi | Lukuarvo | Yksikkö | Lisätieto tai selite | Lähdeviite
CO2 talteenottoaste | 90% | % | Oletus
Talteenottoteknologia | Advanced amine (PZ/AMP)
Referenssilaitos, kokonaisinvestointi, | 111.12 | [M€] | Advanced Amine, EfW: 92.6 M£ (paineistus vähennetty) | AECOM (2022). Next Generation Carbon Capture Technology: Technoeconomic Analysis (Work Package 6). By Menmuir, D., Berry, K., Florence, S., Cross, A., Cook, G. & Cross, A. Prepared for the Department for Business, Energy and Industrial Strategy (BEIS). Saatavilla: https://assets.publishing.service.gov.uk/media/6294923ce90e07039e31b777/aecom-next-gen-carbon-capture-technology-technoeconomic-analysis.pdf
Referenssilaitos, CO2 päästöt | 310 | [ktpa] |  | AECOM (2022). Next Generation Carbon Capture Technology: Technoeconomic Analysis (Work Package 6). By Menmuir, D., Berry, K., Florence, S., Cross, A., Cook, G. & Cross, A. Prepared for the Department for Business, Energy and Industrial Strategy (BEIS). Saatavilla: https://assets.publishing.service.gov.uk/media/6294923ce90e07039e31b777/aecom-next-gen-carbon-capture-technology-technoeconomic-analysis.pdf
Talteenoton investoinnin skaalakerroin | 0.7 | [-] | Oletus
CO2 päästöjen keskiarvo, isot sellutehtaat | 3149.3333 | [ktpa] | keskiarvo pohjautuen laitosdataan
CO2 päästöjen keskiarvo, keskikokoiset sellutehtaat | 1069.6111 | [ktpa] | keskiarvo pohjautuen laitosdataan
CO2 päästöjen keskiarvo, muut päästölähteet | 240 | [ktpa] | keskiarvo pohjautuen laitosdataan
CAPEX isoille sellutehtaille | 178.8024 | [€/tCO2] | skaalattu referenssilaitoksen pohjalta; 90% talteenotto 8760 h/a huipun käyttöajasta
CAPEX keskikokoisille sellutehtaille | 247.213 | [€/tCO2] | skaalattu referenssilaitoksen pohjalta; 90% talteenotto 8760 h/a huipun käyttöajasta
CAPEX muille päästölähteille | 387.0577 | [€/tCO2] | skaalattu referenssilaitoksen pohjalta; 90% talteenotto 8760 h/a huipun käyttöajasta
Lämpötarve | 2.97 | [GJ/tCO2] | Matalapainehöyry | Moser, P., Wiechers, G., Schmidt, S., Moretz-Sohn Monteiro, J.G., Goetheer, E., Charalambous, C., Saleh, A., van der Spek, M. & Garcia, S. (2021). ‘ALIGN-CCUS: Results of the 18‑month test with aqueous AMP/PZ solvent at the pilot plant at Niederaussem – solvent management, emissions and dynamic behavior’, International Journal of Greenhouse Gas Control, 109, 103381. Saatavilla: https://doi.org/10.1016/j.ijggc.2021.103381.
Sähkötarve | 75 | [kWh/tCO2] | Pohjautuen MHI 70 kWh/tCO2 (coal) ja CANSOLV 77 kWh/tCO2 (coal) | IEAGHG (2019). Further Assessment of Emerging CO₂ Capture Technologies for the Power Sector and their Potential to Reduce Costs. Technical Report 2019‑09, September 2019. Saatavilla: https://ieaghg.org/publications/further-assessment-of-emerging-co2-capture-technologies/
Talteen saatava lämpö | 0.58 | [GJ/tCO2] | Oletettu, että sama kuin MEA:lla | Kumar, T.R., Beiron, J., Biermann, M., Harvey, S. & Thunman, H. (2023). Plant and system-level performance of combined heat and power plants equipped with different carbon capture technologies, Applied Energy, 338, 120927. Saatavilla: https://doi.org/10.1016/j.apenergy.2023.120927.
Työvoima ja huolto | 2.2 | [%] | % laitoksen kokonaisinvestoinnista / vuosi | Kearns, D., Liu, H., & Consoli, C. (2021). Technology Readiness and Costs of CCS. Global CCS Institute. Saatavilla: https://www.globalccsinstitute.com/publications/technology-readiness-and-costs-of-ccs/ (Accessed 13 January 2026).
Absorbentin kulutus | 0.45 | [kg/tCO2] | PZ/AMP | Moser, P., Wiechers, G., Schmidt, S., Moretz-Sohn Monteiro, J.G., Goetheer, E., Charalambous, C., Saleh, A., van der Spek, M. & Garcia, S. (2021). ‘ALIGN-CCUS: Results of the 18‑month test with aqueous AMP/PZ solvent at the pilot plant at Niederaussem – solvent management, emissions and dynamic behavior’, International Journal of Greenhouse Gas Control, 109, 103381. Saatavilla: https://doi.org/10.1016/j.ijggc.2021.103381.
Absorbentin hinta | 8.1 | [€/kg] | PZ/AMP | Garcia, S., Weir, H., Van der Spek, M., Saleh, A., Charalambous, C., Sanchez‑Fernandez, E., Ros, J., Skylogianni, E., Garcia Moretz‑Sohn Monteiro, J., Wiechers, G., Moser, P., Kvamsdal, H.M., Haugen, G., Eldrup, N.H. & Skagestad, R. (2021). Process Integration of Advanced Amine‑based Solvents in Power and Industrial Plants: A New Benchmark for Post‑combustion Carbon Capture? Proceedings of the 15th Greenhouse Gas Control Technologies Conference, 15–18.3.2021. Saatavilla: https://ssrn.com/abstract=3816508 or https://dx.doi.org/10.2139/ssrn.3816508
Muu variable OPEX | 3.5829 | [€/tCO2 /a] | £1.1 M£/a @1000 tpd, lineaarinen skaalaus | AECOM (2022). Next Generation Carbon Capture Technology: Technoeconomic Analysis (Work Package 6). By Menmuir, D., Berry, K., Florence, S., Cross, A., Cook, G. & Cross, A. Prepared for the Department for Business, Energy and Industrial Strategy (BEIS). Saatavilla: https://assets.publishing.service.gov.uk/media/6294923ce90e07039e31b777/aecom-next-gen-carbon-capture-technology-technoeconomic-analysis.pdf
CCU logistiikka
Suureen tai parametrin nimi | Lukuarvo | Yksikkö | Lisätieto tai selite | Lähdeviite
Kuvaus | Paineistus 20 bar hyötykäyttöä / puskurivarastoa varten
Ref. investointi | 2.314 | [M€] |  | VTT (n.d.). Julkaisemattomat sisäiset tiedot Aspen-prosessimallinnukseen perustuen.
Ref. kapasiteetti | 60 | [ktpa] |  | VTT (n.d.). Julkaisemattomat sisäiset tiedot Aspen-prosessimallinnukseen perustuen.
Paineistuksen sähköntarve | 75 | [kWh/tCO2] |  | Arvioitu työkalulla pohjautuen lähteeseen Elliott (n.d.). Centrifugal Compressor Performance Calculator. Available at: https://yrsp.elliott-turbo.com/public/comp_perf/index.jsphttps://yrsp.elliott-turbo.com/public/comp_perf/index.jsp
Työvoima ja huolto | 2.2% | % | % laitoksen kokonaisinvestoinnista / vuosi. Käytetään oletuksena samaa prosenttiosuutta CO2-paineistuksen työvoimakustannuksille, kuin CO2-talteenotossakin. | Kearns, D., Liu, H., & Consoli, C. (2021). Technology Readiness and Costs of CCS. Global CCS Institute. Saatavilla: https://www.globalccsinstitute.com/publications/technology-readiness-and-costs-of-ccs/ (Accessed 13 January 2026).
Työvoiman osuus edellisestä | 0.5 |  |  | oletus
Välivaraston CO2 häviö (boil-off) | 0.2% | [% kapasiteeista / pv] |  | IEAGHG (2004). Ship Transport of CO₂. Technical Report PH4/30, July 2004. Saatavilla: https://publications.ieaghg.org/docs/General_Docs/Reports/PH4-30%20Ship%20Transport.pdf
Välivarastoinnin keskimääräinen kesto | 1 | pv |  | Oletus
Välivaraston CO2 häviö vuosikeskiarvona | 0.2% | %
CCS logistiikka + mineralisointi ja geologinen
Suureen tai parametrin nimi | Lukuarvo | Yksikkö | Lisätieto tai selite | Lähdeviite
Kuvaus | Ylikriittinen paineistus, putkikuljetus, nesteytys, laivakuljetus
Ylikriittinen paineistus >80 bar (putkikuljetus)
Ref. investointi | 27.6 | [M€] | 22.1 M€2018 | Eldrup, N.H., Mathisen, A., Skagestad, R. & Haugen, H.A. (2018). A Cost Estimation Tool for CO₂ Capture Technologies. Proceedings of the 14th Greenhouse Gas Control Technologies Conference (GHGT‑14), Melbourne, 21–26 October 2018. Saatavilla: https://ssrn.com/abstract=3366036 tai https://dx.doi.org/10.2139/ssrn.3366036
Ref. kapasiteetti | 0.4 | Mt/a |  | Eldrup, N.H., Mathisen, A., Skagestad, R. & Haugen, H.A. (2018). A Cost Estimation Tool for CO₂ Capture Technologies. Proceedings of the 14th Greenhouse Gas Control Technologies Conference (GHGT‑14), Melbourne, 21–26 October 2018. Saatavilla: https://ssrn.com/abstract=3366036 tai https://dx.doi.org/10.2139/ssrn.3366036
Investoinnin skaalakerroin | 0.65 | [-] | 0.65 | Eldrup, N.H., Mathisen, A., Skagestad, R. & Haugen, H.A. (2018). A Cost Estimation Tool for CO₂ Capture Technologies. Proceedings of the 14th Greenhouse Gas Control Technologies Conference (GHGT‑14), Melbourne, 21–26 October 2018. Saatavilla: https://ssrn.com/abstract=3366036 tai https://dx.doi.org/10.2139/ssrn.3366036
Paineistuksen sähköntarve | 105 | [kWh/tCO2] |  | Aspelund, A. & Jordal, K. (2007). Gas conditioning—The interface between CO₂ capture and transport. International Journal of Greenhouse Gas Control, 1(3), 343–354. Saatavilla: https://doi.org/10.1016/S1750-5836(07)00040-0
Ylläpitokustannus | 4% | [€/a] | 4 % kokonaisinvestoinnista | Eldrup, N.H., Mathisen, A., Skagestad, R. & Haugen, H.A. (2018). A Cost Estimation Tool for CO₂ Capture Technologies. Proceedings of the 14th Greenhouse Gas Control Technologies Conference (GHGT‑14), Melbourne, 21–26 October 2018. Saatavilla: https://ssrn.com/abstract=3366036 tai https://dx.doi.org/10.2139/ssrn.3366036
Työvoimakustannus | 1.5625 | [€/(t/a)] | 500 k€2018 = 625 k€2025, 400ktpa | Eldrup, N.H., Mathisen, A., Skagestad, R. & Haugen, H.A. (2018). A Cost Estimation Tool for CO₂ Capture Technologies. Proceedings of the 14th Greenhouse Gas Control Technologies Conference (GHGT‑14), Melbourne, 21–26 October 2018. Saatavilla: https://ssrn.com/abstract=3366036 tai https://dx.doi.org/10.2139/ssrn.3366036
>80bar paineistuksen investointikustannus/kapasiteetti, ref. | 69 | M€/(Mt/a) | Investointikustannus tonnia kohden referenssilaitoksessa
>80bar paineistuksen skaalattu investointikustannus/kapasiteetti, keskim. laitoskoko. | 64.2231 | M€/(Mt/a) | Investointikustannus tonnia kohden keskimääräisellä laitoskoolla.
>80bar paineistuksen skaalattu investointi skenaariossa | 1628.2157 | M€ | Skaalattu investointikustannus laitoskoolle 0,491 Mt/a skenaarion CO2-määrällä. Investointikustannus = referenssi-investointi * (kapasiteetti / referenssikapasiteetti) ^ skaalauskerroin
CO2 ylikriittisestä paineesta nesteeksi
Ref. investointi | 38 | [M€] | 27.2 M£2018 | CO2Europipe (2011) lähteestä Element Energy (2018). Shipping CO₂ – UK Cost Estimation Study. Department for Business, Energy & Industrial Strategy (BEIS). Saatavilla: https://assets.publishing.service.gov.uk/media/5c07a24f40f0b67052a55bf9/BEIS_Shipping_CO2.pdf
Ref. kapasiteetti | 3 | [Mtpa] |  | CO2Europipe (2011) lähteestä Element Energy (2018). Shipping CO₂ – UK Cost Estimation Study. Department for Business, Energy & Industrial Strategy (BEIS). Saatavilla: https://assets.publishing.service.gov.uk/media/5c07a24f40f0b67052a55bf9/BEIS_Shipping_CO2.pdf
Nesteytyksen skaalaamaton investointi skenaariossa | 321.1314 | M€ | Oletuksena skaalauskerroin = 1. Investointikustannus = referenssi-investointi * (kapasiteetti / referenssikapasiteetti) ^ skaalauskerroin
Kiinteä OPEX | 10% | [€/a] | 10 % investoinnista | CO2Europipe (2011) lähteestä Element Energy (2018). Shipping CO₂ – UK Cost Estimation Study. Department for Business, Energy & Industrial Strategy (BEIS). Saatavilla: https://assets.publishing.service.gov.uk/media/5c07a24f40f0b67052a55bf9/BEIS_Shipping_CO2.pdf
Sähkönkulutus | 42 | [kWh/tCO2] |  | CO2Europipe (2011) lähteestä Element Energy (2018). Shipping CO₂ – UK Cost Estimation Study. Department for Business, Energy & Industrial Strategy (BEIS). Saatavilla: https://assets.publishing.service.gov.uk/media/5c07a24f40f0b67052a55bf9/BEIS_Shipping_CO2.pdf
CO2 putkikuljetus (sis. putki, booster-asemat, uudelleenpaineistus kohteessa)
Putken keskimääräinen kapasiteetti | 0.491 | Mt/a | laitosdatan keskimääräinen laitoskoko x 90 % talteenottoaste
Keskimääräinen kuljetusetäisyys | 32 | [km] | segmentin painotettu keskimääräinen etäisyys | Pohjautuen lähteeseen Kujanpää, L., Linjala, O., Mäkikouri, S. (2024). Outlook of CO2 logistics in Finland for CCUS. Public summary report. Bioenergia Ry.[viitattu 17.11.2025] Saantitapa: https://www.bioenergia.fi/wp-content/uploads/2024/10/PUBLIC-SUMMARY-REPORT-CO2-LOGISTICS_Bioenergiary-VTT-04-10-2024.pdf
Sähkönkulutus | 0.7 | [kWh/tCO2] | repressurization
Yksikkökustannus, josta | 6.4132 | [€/tCO2] | Laskettu mallilla: 491 ktpa, 32 km | Pohjautuen laskentamalliin lähteestä Kujanpää, L., Linjala, O., Mäkikouri, S. (2024). Outlook of CO2 logistics in Finland for CCUS. Public summary report. Bioenergia Ry.[viitattu 17.11.2025] Saantitapa: https://www.bioenergia.fi/wp-content/uploads/2024/10/PUBLIC-SUMMARY-REPORT-CO2-LOGISTICS_Bioenergiary-VTT-04-10-2024.pdf
CAPEX | 5.886 | [€/tCO2] | Taloudellinen pitoaika 20 a, korko 8 % | Pohjautuen laskentamalliin lähteestä Kujanpää, L., Linjala, O., Mäkikouri, S. (2024). Outlook of CO2 logistics in Finland for CCUS. Public summary report. Bioenergia Ry.[viitattu 17.11.2025] Saantitapa: https://www.bioenergia.fi/wp-content/uploads/2024/10/PUBLIC-SUMMARY-REPORT-CO2-LOGISTICS_Bioenergiary-VTT-04-10-2024.pdf
Putkikuljetuksen investointi skenaariossa | 2984.4817 | M€ | 20 vuoden pitoajalla
Fixed OPEX | 1.7473 | [€/tCO2] |  | Pohjautuen laskentamalliin lähteestä Kujanpää, L., Linjala, O., Mäkikouri, S. (2024). Outlook of CO2 logistics in Finland for CCUS. Public summary report. Bioenergia Ry.[viitattu 17.11.2025] Saantitapa: https://www.bioenergia.fi/wp-content/uploads/2024/10/PUBLIC-SUMMARY-REPORT-CO2-LOGISTICS_Bioenergiary-VTT-04-10-2024.pdf
Variable OPEX | 0.0054863 | [€/tCO2] |  | Pohjautuen laskentamalliin lähteestä Kujanpää, L., Linjala, O., Mäkikouri, S. (2024). Outlook of CO2 logistics in Finland for CCUS. Public summary report. Bioenergia Ry.[viitattu 17.11.2025] Saantitapa: https://www.bioenergia.fi/wp-content/uploads/2024/10/PUBLIC-SUMMARY-REPORT-CO2-LOGISTICS_Bioenergiary-VTT-04-10-2024.pdf
Paineistus ja putkikuljetus - sähkönkulutukset yht. | 0.1477 | TWh/MtCO2 | Summaus ja yksikkömuunnos
Putkikuljetuksen CO2 häviö | 1.5 | % | Pohjautuen maakaasuputkiverkkojen kokonaishäviöihin | IPCC (2018). IPCC Special Report on Carbon Dioxide Capture and Storage: Chapter 4 – Transport of CO₂. Saatavilla: https://www.ipcc.ch/site/assets/uploads/2018/03/srccs_chapter4-1.pdf
CO2 logistiikka CCS, paineistus-, nesteytys ja putkikuljetusinvestoinnit yhteensä | 4933.8287 | M€ | CCS-logistiikan investoinnit sekä mineralisointiin, että geologiseen varastoon menevälle CO2:lle.
CO2 mineralisointi Suomessa
CO2 mineralisoinnin osuus | 5% | % | Karkea oletus, perustuen arvioihin sopivien mineraalisten sivuvirtojen saatavuudesta. | Kujanpää, L., Linjala, O., Mäkikouri, S. (2024). Outlook of CO2 logistics in Finland for CCUS. Public summary report. Bioenergia Ry.[viitattu 17.11.2025] Saantitapa: https://www.bioenergia.fi/wp-content/uploads/2024/10/PUBLIC-SUMMARY-REPORT-CO2-LOGISTICS_Bioenergiary-VTT-04-10-2024.pdf
Sähkönkulutus, muu prosessi mineralisointi | 0.31 | TWh/MtCO2 | Yksiköt muunnettu artikkelista | Pasquier, L., Mercier, G., Blais, J., Cecchi, E., & Kentish, S. (2016). Technical & economic evaluation of a mineral carbonation process using southern Québec mining wastes for CO2 sequestration of raw flue gas with by-product recovery. International Journal of Greenhouse Gas Control, 50, 147–157. https://doi.org/10.1016/j.ijggc.2016.04.030
Lämmönkulutus = sähkönkulutus termiseen aktivointiin, mineralisointi | 1.91 | TWh/MtCO2 | Oletus - tuotetaan korkean lämpötilan lämpö suoraan sähköllä. Yksiköt muunnettu artikkelista | Pasquier, L., Mercier, G., Blais, J., Cecchi, E., & Kentish, S. (2016). Technical & economic evaluation of a mineral carbonation process using southern Québec mining wastes for CO2 sequestration of raw flue gas with by-product recovery. International Journal of Greenhouse Gas Control, 50, 147–157. https://doi.org/10.1016/j.ijggc.2016.04.030
Mineraalit | 4.27 | Mt/MtCO2 | Yksiköt muunnettu artikkelista | Pasquier, L., Mercier, G., Blais, J., Cecchi, E., & Kentish, S. (2016). Technical & economic evaluation of a mineral carbonation process using southern Québec mining wastes for CO2 sequestration of raw flue gas with by-product recovery. International Journal of Greenhouse Gas Control, 50, 147–157. https://doi.org/10.1016/j.ijggc.2016.04.030
Mineralisointiprosessin investointikustannus | 512 | €/(t/a) | Päivitetty viitteen kustannuksiin perustuen ja €(2024) yksikköön muuttaen. | Pasquier, L., Mercier, G., Blais, J., Cecchi, E., & Kentish, S. (2016). Technical & economic evaluation of a mineral carbonation process using southern Québec mining wastes for CO2 sequestration of raw flue gas with by-product recovery. International Journal of Greenhouse Gas Control, 50, 147–157. https://doi.org/10.1016/j.ijggc.2016.04.030
Mineralisointituotteiden hinta | 0 | €/t
Mineralisointiprosessin kiinteä OPEX | 25 | €/t | CO2-toivo-laskelma: Pasquier ym. Opexista vähennetty energia ja kuljetus pois. Karkea. | Pasquier, L., Mercier, G., Blais, J., Cecchi, E., & Kentish, S. (2016). Technical & economic evaluation of a mineral carbonation process using southern Québec mining wastes for CO2 sequestration of raw flue gas with by-product recovery. International Journal of Greenhouse Gas Control, 50, 147–157. https://doi.org/10.1016/j.ijggc.2016.04.030
Työvoiman osuus fixed opex | 0.2 |  | Oletus
CO2 laivakuljetus (sis. purku, välivarastointi ja käsittely kohteessa)
Export-hubin keskimääräinen koko | 2.7 | [Mtpa] |  | Kujanpää, L., Linjala, O., Mäkikouri, S. (2024). Outlook of CO2 logistics in Finland for CCUS. Public summary report. Bioenergia Ry.[viitattu 17.11.2025] Saantitapa: https://www.bioenergia.fi/wp-content/uploads/2024/10/PUBLIC-SUMMARY-REPORT-CO2-LOGISTICS_Bioenergiary-VTT-04-10-2024.pdf
Keskimääräinen kuljetusetäisyys | 2000 | [km] | Kuljetus Pohjanmerelle
Yksikkökustannus, josta | 18.191 | [€/tCO2] | Laskettu mallilla: 2.7 Mtpa, 2000 km | Pohjautuen laskentamalliin lähteestä Kujanpää, L., Linjala, O., Mäkikouri, S. (2024). Outlook of CO2 logistics in Finland for CCUS. Public summary report. Bioenergia Ry.[viitattu 17.11.2025] Saantitapa: https://www.bioenergia.fi/wp-content/uploads/2024/10/PUBLIC-SUMMARY-REPORT-CO2-LOGISTICS_Bioenergiary-VTT-04-10-2024.pdf
CAPEX | 8.071 | [€/tCO2] | Taloudellinen pitoaika 20 a, korko 8 % | Pohjautuen laskentamalliin lähteestä Kujanpää, L., Linjala, O., Mäkikouri, S. (2024). Outlook of CO2 logistics in Finland for CCUS. Public summary report. Bioenergia Ry.[viitattu 17.11.2025] Saantitapa: https://www.bioenergia.fi/wp-content/uploads/2024/10/PUBLIC-SUMMARY-REPORT-CO2-LOGISTICS_Bioenergiary-VTT-04-10-2024.pdf
Investointi skenaariossa lasketulla määrällä | 3806.5104 | M€ | Sis. laivat sekä uloslastaus, välivarasto ja käsittely kohteessa
Fixed OPEX | 4.3043 | [€/tCO2] |  | Pohjautuen laskentamalliin lähteestä Kujanpää, L., Linjala, O., Mäkikouri, S. (2024). Outlook of CO2 logistics in Finland for CCUS. Public summary report. Bioenergia Ry.[viitattu 17.11.2025] Saantitapa: https://www.bioenergia.fi/wp-content/uploads/2024/10/PUBLIC-SUMMARY-REPORT-CO2-LOGISTICS_Bioenergiary-VTT-04-10-2024.pdf
josta työvoiman osuus |  | [€/tCO2] | Työvoiman osuutta ei tiedossa.
Variable OPEX | 5.8158 | [€/tCO2] |  | Pohjautuen laskentamalliin lähteestä Kujanpää, L., Linjala, O., Mäkikouri, S. (2024). Outlook of CO2 logistics in Finland for CCUS. Public summary report. Bioenergia Ry.[viitattu 17.11.2025] Saantitapa: https://www.bioenergia.fi/wp-content/uploads/2024/10/PUBLIC-SUMMARY-REPORT-CO2-LOGISTICS_Bioenergiary-VTT-04-10-2024.pdf
Laivakuljetuksen CO2 häviö (boil-off) | 0.2 | [% kapasiteeista / pv] |  | IEAGHG (2004). Ship Transport of CO₂. Technical Report PH4/30, July 2004. Saatavilla: https://publications.ieaghg.org/docs/General_Docs/Reports/PH4-30%20Ship%20Transport.pdf
Laivakuljetuksen kesto | 3 | d |  | Oletus
Laivakuljetuksen polttoainekulutus | 180.9648 | tLNG/MtCO2 | Muunnos mallinnuksen kuljetusetäisyydelle ja 1 MtCO2/a määrälle. Yksinkertaistuksessa ei huomioida vaikutuksia satama-aikoihin. 5.9 MtCO2/a, 337 merimailia ~624 km, vaatii 4 kpl 32,000 m^3 laivoja, joista yhden vuotuinen polttoainekulutus on 83.28 t/a LNG:tä. | Vakili, S., Manias, P., Armstrong, L., Turnock, S., & Teagle, D. a. H. (2024). Technical, economic, and environmental assessment of CO₂ ship transport in carbon capture and storage. Journal of Environmental Management, 373, 123919. https://doi.org/10.1016/j.jenvman.2024.123919
LNG, nestekaasun lämpöarvo | 46.3 | GJ/t |  | Polttoaineluokitus 2024. Tilastokeskus. [viitattu: 30.10.2025] Saantitapa: https://stat.fi/tup/khkinv/khkaasut_polttoaineluokitus.html
LNG, nestekaasun lämpöarvo | 1.2861e-05 | TWh/t | Yksikkömuunnos
LNG, nestekaasun päästökerroin | 64.9 | tCO2/TJ |  | Polttoaineluokitus 2024. Tilastokeskus. [viitattu: 30.10.2025] Saantitapa: https://stat.fi/tup/khkinv/khkaasut_polttoaineluokitus.html
CO2->CCS logistiikan häviöt | 2.09% | % | Laskettu putki- ja laivakuljetuksen häviöiden pohjalta: 1.5 % kokonaishäviö putkessa, 0.2 %/d laivassa
Varastointimaksu, sis. kate | 81 | €/tCO2 | Arvio, suuri epävarmuus v. 2040 hintatasolla. Oletus, että BECCS-krediitin ja kustannusten välinen kate jakautuu sekä Suomeen, että ulkomaille. | Kujanpää, L., Koponen, K., Linjala, O., Mäkikouri, S., Arasto, A. 2023. Teknologisten hiilinielujen mahdollisuudet ja niiden edistäminen Suomessa. Suomen ilmastopaneelin raportti 5/2023. Saatavilla: https://doi.org/10.31885/9789527457283
Varastoinnin kate-% | 26.88% | % | Laskettu varastointimaksun ja arvioidun varastointikustannuksen perusteella. Suuntaa-antava laskelma, jolla tarkistetaan katteen jakautuminen pitkin BECCS-arvoketjua.
Varastointikustannus | 63.84 | €/tCO2 | Arvio. Varastointikustannus 5 - 147 USD/tCO2, josta keskiarvo 76 USD/tCO2 eli n. 64 €/tCO2 (1 USD ~0,84 EUR). Kustannukset offshore 5 - 147 USD/tCO2, onshore 2 - 58 USD/tCO2. Jos kalleimmat varastomuodostumat vältetään, on offshore-varastojen kustannusväli 5 - 80 USD/tCO2. Tästä keskiarvo on 42,5 USD/tCO2 (1 USD ~ 0,84 EUR => ) ~ 35,7 €/tCO2. | Hatta, A., Consoli, C., Seyyedi, M. 2025 (Dec). Cost of CO2 storage. Global CCS Institute. [viitattu 26.1.2026] Saantitapa: https://www.globalccsinstitute.com/wp-content/uploads/2025/12/Cost-of-CO2-Storage-1225.pdf
BECCS-hiilidioksidinpoistosta maksettava korvaus, geologinen varastointi | 225 | €/t | Arvio, €/t varastoitua bio-CO2:ia. Tässä laskelmassa ei huomioida hiilidioksidin kuljetusketjun energiankulutuksen epäsuoria päästöjä yksinkertaisuuden vuoksi, mutta huomioidaan hiilidioksidihäviöt kuljetusketjussa. Mallinnettu tilanne vastaa tapausta, jossa BECCS:istä maksettava korvaus yksikössä €/t (nettona poistettua hiilidioksidia) olisi hieman korkeampi kuin ohessa esitetty luku.cdr.fyi (2026): CO2 mineralisointi: 330 USD/t, BECCS: 220 USD/t | European Commission 2040 Climate Target Impact Assessment (EU ETS WAM hinta v.2040: 160-290 €/t). https://eur-lex.europa.eu/legal-content/EN/TXT/?uri=CELEX%3A52024SC0063 Cdr.fyi. 2026. Price Index. [viitattu 23.1.2026] Saantitapa: https://www.cdr.fyi/
BECCS, geologinen, arvoketjun kokonaiskustannus | 178.4863 | €/t | Välitulos perustapauksesta. Geologisesta varastoinnista huomioitu varastoinnin kustannukset ilman katetta.
BECCS, geologiseen varastointiin kuljetettavan CO2:n hinta, jonka arvoketjun alkuosan kattava suomalainen toimija saa | 144 | €/t | Välitulos perustapauksesta 24.5 % katteella.
BECCS, geologinen, arvoketjun kate-% (logistiikka-vaiheeseen) | 25.6% | % | Arvonlisälaskentaan merkitään CCS-varastointiketjun kate viimeiseen vaiheeseen, joka tapahtuu Suomessa eli CO2-kuljetus.
BECCS-hiilidioksidin varastoinnista maksettava korvaus, mineralisointi | 277.4 | €/t | Arvio. Vapaaehtoisilla päästökauppamarkkinoilla on toistaiseksi näkynyt selvästi eri hinta mineralisointia hyödyntäville varastointiratkaisuille ja geologiselle varastoinnille. Yksi hintaeroa selittävä tekijä on varastoinnin pysyvyys ja varmuus, kun mineralisointivarastoa ei tarvitse monitoroida geologisen varaston tapaan. cdr.fyi (2026): CO2 mineralisointi: 330 USD/t (1 USD ~ 0,84 EUR => ) 277,4 €/t, BECCS: 220 USD/t | Cdr.fyi. 2026. Price Index. [viitattu 23.1.2026] Saantitapa: https://www.cdr.fyi/
BECCS, mineralisointi, arvoketjun kokonaiskustannus | 256.2234 | €/t
BECCS, mineralisointi, kate-% | 8.265% | %
CCU-prosessien oletukset
Suureen tai parametrin nimi | Lukuarvo | Yksikkö | Lisätieto tai selite | Lähdeviite
CCU-skenaarioissa polykarbonaattipolyoleiksi jalostettava osuus | 20% | % | Skenaariolaskennan oletus. CO2:n käyttö oletettu samassa suhteessa, kuin aiemmassa skenaariotyössä. | Arasto, A., Kohl, J., Kujanpää, L., Lehto, J., Lehtonen, J., Lintunen, J., Mäkikouri, S. (2024). Päästäjästä tuottajaksi - Hiilidioksiditaloudella arvonlisää Suomen metsäsektorille. VTT & Luonnonvarakeskus. DOI: 10.32040/2024.978-951-38-8835-0
E-kerosiininprosessin CO2-tarve | 5.4 | tCO2/t e-kerosiini | Päätuotteena e-kerosiini, sivutuotteena e-bensiini. | Juha Lehtonen, VTT, 2025. Henkilökohtainen viestintä. / Liittyvä työ: Weiss, R., Suomalainen, M., & Lehtonen, J. (Eds.). (2024). Optimal electrolysis routes and dimensioning for a sustainable Aviation fuel PTL plant (EFCF 2024: 16th European SOFC&SOE Forum, Vol. A1107). EFCF.
Sivutuotebensiinin saanto | 0.69 | t e-bensiini/t e-kerosiini | Table 2, AEL eRWGS, recirculation rate 90 % | Weiss, R., Suomalainen, M., & Lehtonen, J. (Eds.). (2024). Optimal electrolysis routes and dimensioning for a sustainable Aviation fuel PTL plant (EFCF 2024: 16th European SOFC&SOE Forum, Vol. A1107). EFCF.
E-kerosiininprosessin H2-tarve | 0.92 | tH2/t e-kerosiini | Table 2, AEL eRWGS, recirculation rate 90 % | Weiss, R., Suomalainen, M., & Lehtonen, J. (Eds.). (2024). Optimal electrolysis routes and dimensioning for a sustainable Aviation fuel PTL plant (EFCF 2024: 16th European SOFC&SOE Forum, Vol. A1107). EFCF.
E-kerosiininprosessin sähkönkulutus | 6.8 | TWh/Mt e-kerosiinia | 4.07 TWh/Mt (e-kerosiinia) @ AEL 90% recirculation rate (Weiss et al. 2024); e-bensiinin osuus sähkönkulutuksesta lisätty => n. 6,8 TWh/Mt e-kerosiinia (jonka sivutuotteena samalla tällä sähkönkulutuksella myös e-bensiini) (Laskelma Hiilidioksiditalous-raporttiin, Juha Lehtonen, 2024) | Weiss, R., Suomalainen, M., & Lehtonen, J. (Eds.). (2024). Optimal electrolysis routes and dimensioning for a sustainable Aviation fuel PTL plant (EFCF 2024: 16th European SOFC&SOE Forum, Vol. A1107). EFCF.
E-kerosiiniprosessin hyödynnettävä hukkalämpö | 4 | TWh/Mt e-kerosiinia | Liittyvässä työssä käsitellään elektrolyyserin ja e-kerosiinin hukkalämpöjä yhdistettyä kaukolämmön tuotannossa. | Juha Lehtonen, VTT, 2025. Henkilökohtainen viestintä. / Liittyvä työ: Weiss, R., Suomalainen, M., & Lehtonen, J. (Eds.). (2024). Optimal electrolysis routes and dimensioning for a sustainable Aviation fuel PTL plant (EFCF 2024: 16th European SOFC&SOE Forum, Vol. A1107). EFCF.
Polyoliprosessin CO2-tarve | 3.56 | tCO2/t polyoli | s. 11/66: 34 kt/a polycarbonate polyols & 121 kt/a CO2 need | Nevander, M., Hurskainen, M., Kiviranta, K., Mäkikouri, S., Kärki, J., Lehtonen, J. (2022) D4.1 Techno-economic assessments of selected pathways. BECCU project.
Polyoliprosessin H2-tarve | 0.47 | tH2/t polyoli | s. 11/66: 34 kt/a polycarbonate polyols & 16 kt/a H2 need | Nevander, M., Hurskainen, M., Kiviranta, K., Mäkikouri, S., Kärki, J., Lehtonen, J. (2022) D4.1 Techno-economic assessments of selected pathways. BECCU project.
Polyoliprosessin sähkönkulutus | 2.4137 | TWh/Mt polyoleja | Polyolituotanto 34470 t/a, sähköntarve (pl. elektrolyyseri) 83 200 MWh/a. Tiedot projektin laskennasta / Miia Nevander (2025). | Nevander, M., Hurskainen, M., Kiviranta, K., Mäkikouri, S., Kärki, J., Lehtonen, J. (2022) D4.1 Techno-economic assessments of selected pathways. BECCU project.
Polyoliprosessin hyödynnettävä hukkalämpö | 3 | TWh/Mt polyoleja | Polyoliprosessin hukkalämpö riitää kattamaan polyoliprosessiin käytettävän CO2:n talteenoton lämmöntarpeen. FT-synteesin hukkalämpö ja poltettavien kaasujen lämpötilat ovat myös lämpötilatasoltaan riittävän korkeat. | Nevander, M., Hurskainen, M., Kiviranta, K., Mäkikouri, S., Kärki, J., Lehtonen, J. (2022) D4.1 Techno-economic assessments of selected pathways. BECCU project.
Elektrolyyserin sähkönkulutus | 49.6 | TWh/Mt H2 | Muuntosuhde AEL elektrolyyserille 100% kuormalla. | Table 2 in Weiss, R., Suomalainen, M., & Lehtonen, J. (Eds.). (2024). Optimal electrolysis routes and dimensioning for a sustainable Aviation fuel PTL plant (EFCF 2024: 16th European SOFC&SOE Forum, Vol. A1107). EFCF.
Elektrolyyserin hyödynnettävissä oleva hukkalämpö | 7.0562 | TWh/Mt H2 | Ilman lämpöpumppua hyödynnettävissä oleva lämpö 54 °C lämpötilassa. 2220 MWh (vuotuinen lämmöntuotanto)/15605 MWh (vuotuinen sähkönkulutus) = 14.2%. (Van Der Roest et al. 2023). Nevander et al. (2022) käyttivät osuutta 13%. Saranpää (2024) on laskenut elektrolyyseri- ja lämpöpumppuyhdistelmiä, joissa lämpöpumpulla tuotetun 80 °C tai 100 °C lämmön määrän on ollut 0.8% - 17.5% elektrolyyserin sähkönkulutuksesta. | E. Van Der Roest, R. Bol, T. Fens, and A. Van Wijk, “Utilisation of waste heat from PEM electrolysers – Unlocking local optimisation,” Int. J. Hydrog. Energy, vol. 48, no. 72, pp. 27872–27891, Aug. 2023, doi: 10.1016/j.ijhydene.2023.03.374. Saranpää, V. (2024). Electrolyser waste heat utilization in district heating applications - Techno-economic optimization study. Master's thesis. Aalto University. https://aaltodoc.aalto.fi/server/api/core/bitstreams/99ad4a06-7b5a-4ad7-8558-e7fd93c668d1/content
Elektrolyyserin kiinteä OPEX | 3% | % | Investointikustannuksista (€/t/a) | Martin, J., Neumann, A., & Ødegård, A. (2023). Renewable hydrogen and synthetic fuels versus fossil fuels for trucking, shipping and aviation: A holistic cost model. Renewable and Sustainable Energy Reviews, 186, 113637. https://doi.org/10.1016/j.rser.2023.113637
Elektrolyyserin työvoimaosuus, OPEX | 20% | % | Prosenttia kiinteästä OPEXista | Oletus.
Elektrolyyserin huipun käyttöaika | 7500 | h/a | Oletus. Lähdeviitteessä käytetty 8000 h/a. | Nevander, M., Hurskainen, M., Kiviranta, K., Mäkikouri, S., Kärki, J., Lehtonen, J. (2022) D4.1 Techno-economic assessments of selected pathways. BECCU project.
Elektrolyyserin käyttöikä | 10 | a | AEL elinikä arviolta 80 000 h. | Weiss, R., Suomalainen, M., & Lehtonen, J. (Eds.). (2024). Optimal electrolysis routes and dimensioning for a sustainable Aviation fuel PTL plant (EFCF 2024: 16th European SOFC&SOE Forum, Vol. A1107). EFCF.
1 kW_el elektrolyyserin vuoden sähkönkulutus | 7500 | kWh/a
1 kW_el elektrolyyserin vuoden vedyntuotanto | 0.15121 | tH2/a
Elektrolyyserin investointikustannus | 2375 | €/kW_el | BNEF: 2375 €/kWe Hiilidioksiditalous-raportin oletukset Martin et al. (2023) year 2020; 1100 vuonna 2020, 525 vuonna 2035 | Alisawi, S. (2024). BNEF Talk: Hydrogen – The End of the Hype Cycle?; Martin, J., Neumann, A., & Ødegård, A. (2023). Renewable hydrogen and synthetic fuels versus fossil fuels for trucking, shipping and aviation: A holistic cost model. Renewable and Sustainable Energy Reviews, 186, 113637. https://doi.org/10.1016/j.rser.2023.113637
Elektrolyyserin investointikustannus | 15706.6667 | €/tH2 | yksikkömuunnos
Elektrolyyserin investointikustannus | 2375000 | M€/TW_el | yksikkömuunnos
Elektrolyyserin veden hinta | 1 | €/t
Polykarbonaattipolyolien kate-% | 10% | % | Oletus perustapaukseen.
Polykarbonaattipolyolien hinta | 4551 | €/t | Välitulos perustapauksesta. Lasketaan kustannuksien ja 10% katteen perusteella. Hinnan arvioidaan olevan välillä 1700 - 6000 €/t | Nevander, M., Hurskainen, M., Kiviranta, K., Mäkikouri, S., Kärki, J., Lehtonen, J. (2022) D4.1 Techno-economic assessments of selected pathways. BECCU project.
Sivutuote syklisten karbonaattien hinta | 947 | €/t |  | Nevander, M., Hurskainen, M., Kiviranta, K., Mäkikouri, S., Kärki, J., Lehtonen, J. (2022) D4.1 Techno-economic assessments of selected pathways. BECCU project.
Polyoliprosessin OPEX, yhteensä, referenssiprosessi | 1991.1765 | €/(t/a) | 67,7 M€ / 34 kt polyoleja/a | Nevander, M., Hurskainen, M., Kiviranta, K., Mäkikouri, S., Kärki, J., Lehtonen, J. (2022) D4.1 Techno-economic assessments of selected pathways. BECCU project.
Polyoliprosessin sekalainen muu muuttuva OPEX | 80 | €/t | Consumables, catalysts, 1,4-butanediol | Nevander, M., Hurskainen, M., Kiviranta, K., Mäkikouri, S., Kärki, J., Lehtonen, J. (2022) D4.1 Techno-economic assessments of selected pathways. BECCU project.
Polyoliprosessin muu kiinteä OPEX | 318 | €/t | Fixed operating costs | Nevander, M., Hurskainen, M., Kiviranta, K., Mäkikouri, S., Kärki, J., Lehtonen, J. (2022) D4.1 Techno-economic assessments of selected pathways. BECCU project.
Tuotannon työvoimaosuus | 20% | % | % fixed operating costs | Oletus.
Tuotannon työvoimaosuus, €/t | 63.6 | €/t | Tuotannon työvoimakustannus
Polyoliprosessin muu työvoimaosuus, OPEX | 93 | €/t | Huolto ja jätteenkäsittely | Nevander, M., Hurskainen, M., Kiviranta, K., Mäkikouri, S., Kärki, J., Lehtonen, J. (2022) D4.1 Techno-economic assessments of selected pathways. BECCU project.
Polyoliprosessin huipun käyttöaika | 8000 | h/a |  | Nevander, M., Hurskainen, M., Kiviranta, K., Mäkikouri, S., Kärki, J., Lehtonen, J. (2022) D4.1 Techno-economic assessments of selected pathways. BECCU project.
Polyoliprosessin käyttöikä |  | a
Polyoliprosessin investointikustannus | 5205.8824 | €/(t/a) | €/(t polyolia/a). 177 M€ pelkän synteesin investointi (pl. CO2-talteenotto ja elektrolyyseri; tässä mallissa ne käsitellään erillisinä investointeina). Investointi vastaa 34 kt/a polyolituotantoa. | Nevander, M., Hurskainen, M., Kiviranta, K., Mäkikouri, S., Kärki, J., Lehtonen, J. (2022) D4.1 Techno-economic assessments of selected pathways. BECCU project.
E-kerosiinin kate-% | 10% | % | Oletus perustapaukseen.
E-kerosiinin hinta | 4077.8 | €/t | Välitulos perustapauksesta. Laskettu kustannusten ja 10 % katteen perusteella. Vertailulukuja: BioCO2:sta valmistetun synteettisen lentopolttoaineen keskimääräinen tuotantokustannus 7695 €/t (6820-8590 €/t). Hiilidioksiditalous-raportin oletukset v. 2035: 2300 €/t. Weiss ym. (2024) mukaan tuotantokustannus RFNBO-kerosiinille: 2400 - 9600 €/t. | European Union Aviation Safety Agency. 2025. EASA 2025 Briefing note: 2024 Aviation Fuels Reference Prices for ReFuelEU Aviation. [Viitattu 20.1.2026] Saantitapa: https://www.easa.europa.eu/en/downloads/141675/en Arasto, A., Kohl, J., Kujanpää, L., Lehto, J., Lehtonen, J., Lintunen, J., Mäkikouri, S. (2024). Päästäjästä tuottajaksi - Hiilidioksiditaloudella arvonlisää Suomen metsäsektorille. VTT & Luonnonvarakeskus. DOI: 10.32040/2024.978-951-38-8835-0 Weiss, R., Suomalainen, M., & Lehtonen, J. (Eds.). (2024). Optimal electrolysis routes and dimensioning for a sustainable Aviation fuel PTL plant (EFCF 2024: 16th European SOFC&SOE Forum, Vol. A1107). EFCF.
E-kerosiinin hinta / E-bensiinin hinta | 1.125 | - | E-kerosiinin ja E-bensiinin hintasuhde. Hiilidioksiditalous-raportin oletukset. | Arasto, A., Kohl, J., Kujanpää, L., Lehto, J., Lehtonen, J., Lintunen, J., Mäkikouri, S. (2024). Päästäjästä tuottajaksi - Hiilidioksiditaloudella arvonlisää Suomen metsäsektorille. VTT & Luonnonvarakeskus. DOI: 10.32040/2024.978-951-38-8835-0
E-bensiinin hinta | 3624.7111 | €/t | Lasketaan kustannusten ja katteen perusteella. Hiilidioksiditalous-raportin oletukset v. 2035: 2000 €/t. | Arasto, A., Kohl, J., Kujanpää, L., Lehto, J., Lehtonen, J., Lintunen, J., Mäkikouri, S. (2024). Päästäjästä tuottajaksi - Hiilidioksiditaloudella arvonlisää Suomen metsäsektorille. VTT & Luonnonvarakeskus. DOI: 10.32040/2024.978-951-38-8835-0
E-kerosiiniprosessin työvoimaosuus, OPEX | 20 | €/t | Labor, material, catalysts and water ~80-100 €/t RFNBO. Työvoimaosuus arviolta 20 €/t e-kerosiinia (RFNBO & ei-RFNBO). (Kuva 3, Weiss et al. 2024: AEL 90% recirculation) | Weiss, R., Suomalainen, M., & Lehtonen, J. (Eds.). (2024). Optimal electrolysis routes and dimensioning for a sustainable Aviation fuel PTL plant (EFCF 2024: 16th European SOFC&SOE Forum, Vol. A1107). EFCF.
E-kerosiiniprosessin huipun käyttöaika | 8000 | h/a
E-kerosiiniprosessin investointikustannus / (t/a) | 4903 | €/(t/a) | Hiilidioksiditalous-raportin oletukset: 4903 €/(t/a) liittyen lähdeviitteen työhön. Vs. Weiss ym. (2024) perustuen laskelma: n. 10 700 - 21 400 €/(t/a), sisältäen kiinteät käyttökustannukset; riippuen investoinnin pitoajasta (arviossa 10-20 v investointiaika). | Arasto, A., Kohl, J., Kujanpää, L., Lehto, J., Lehtonen, J., Lintunen, J., Mäkikouri, S. (2024). Päästäjästä tuottajaksi - Hiilidioksiditaloudella arvonlisää Suomen metsäsektorille. VTT & Luonnonvarakeskus. DOI: 10.32040/2024.978-951-38-8835-0
E-kerosiiniprosessin kiinteä OPEX | 2.5% | % | % pääomakustannuksista. Arvio perustuen Martin ym. (2023), jossa e-fuel-prosesseille on koko OPEX 3.5%. Tästä vähennetään Weiss ym. (2024) perusteella arvioitu työvoimaosuus, karkeasti n. 20 €/t. | Martin, J., Neumann, A., & Ødegård, A. (2023). Renewable hydrogen and synthetic fuels versus fossil fuels for trucking, shipping and aviation: A holistic cost model. Renewable and Sustainable Energy Reviews, 186, 113637. https://doi.org/10.1016/j.rser.2023.113637 Weiss, R., Suomalainen, M., & Lehtonen, J. (Eds.). (2024). Optimal electrolysis routes and dimensioning for a sustainable Aviation fuel PTL plant (EFCF 2024: 16th European SOFC&SOE Forum, Vol. A1107). EFCF.
LULUCF nielun muutos | 1.7 | MtCO2/Mm3 | menetetty nielu per hakattu Mm3 | Ilmastopaneeli 2025. https://ilmastopaneeli.fi/hallinta/wp-content/uploads/2025/04/Ilmastopaneelin-julkaisuja-1-2025-Suomen-hiilineutraaliuspolku-Arvio-hiilineutraaliuden-saavuttamisesta-ja-sen-keinoista.pdf (sivu 13)
Note on B6: Mäkikouri Sampo: Weiss ym. 2024 konferenssiartikkelissaan kirjoittavat: "Cost of wind power. According to IRENA statistics, in 2020, land-based WP project costs were on average 1192 EUR/kW and OPEX on average 31 EUR/kW [17]. Because of technological development and larger wind turbines set to be built, in this study the average capacity factor is expected to increase to 41.5% for new projects during 2025-30. With WP project costs of 1222 EUR/kW in 2030 (2.5% higher than the 2020 average), OPEX 31 EUR/kW and the capacity factor of 41.5%, using 25-year lifetime and 8% discount rate a WP PPA cost of 40 EUR/MWh is reached, used in this study. This can be compared to reported land-based WP corporate PPA average prices of 34.5 EUR/MWh in Sweden and approx 38 EUR/MWh in Finland in H1/2022, the lowest prices in Europe [18]. The used WP PPA price is forecasted to be higher than the ELSPOT-FI market value of the produced WP. Consequently, for new WP project developments it will be crucial sell long term PPAs or be part of P2X businesses, instead of only selling wholesale power. Power transmission and power tax. The transmission fees of the Finnish transmission system operator were used: 8.96 EUR/MWh on winter workdays, 2.55 EUR/MWh other times [19] . Finnish power tax was 0.5 EUR/MWh for large industrial consumers."
Note on D346: Mäkikouri Sampo: Artikkelissa Pasquier et al. 2016 energian tarve: lämpö 1610 MJ/t rock => 6880.34188 MJ/tCO2 = 1.911206078 MWh/tCO2 sähkö 263 MJ/t rock => 1123.931624 MJ/tCO2 = 0.312203229 MWh/tCO2
Note on D347: Mäkikouri Sampo: Artikkelissa Pasquier et al. 2016 energian tarve: lämpö 1610 MJ/t rock => 6880.34188 MJ/tCO2 = 1.911206078 MWh/tCO2 sähkö 263 MJ/t rock => 1123.931624 MJ/tCO2 = 0.312203229 MWh/tCO2
Note on D348: Mäkikouri Sampo: Artikkelissa Pasquier et al. 2016 energian tarve: lämpö 1610 MJ/t rock => 6880.34188 MJ/tCO2 = 1.911206078 MWh/tCO2 sähkö 263 MJ/t rock => 1123.931624 MJ/tCO2 = 0.312203229 MWh/tCO2
Note on D349: Mäkikouri Sampo: Pasquier et al. 2016: 167 M$ ja 387 000 tCO2/a 167 M$(2016) => $(2024): * 1,29 => €(2024): * 0,92 = n. 198 M€(2024) / 387 000 tCO2/a = 512 €/tCO2/a

## Tasemalli
[13 empty] | Tuontihake |  | 0.882 | Mm^3/a | [9 empty] | Sahahaketta | 1.3793 | Mm^3/a
Yhteystiedot: Sampo Mäkikouri VTT: sampo.makikouri@vtt.fi | [8 empty] | Vientikuitupuuta |  | 1.107 | Mm^3/a |  |  |  | t/a | [9 empty] | Kuitupuuhake | 5.0542 | Mm^3/a |  |  |  | (Puoli)mekaanista massaa |  |  | 2.3247 | MADt/a
[12 empty] | t/a | Hiiltä |  |  | t/a | [9 empty] | Yht. | 6.4335 | Mm^3/a |  |  |  | Hiiltä |  |  |  | Mt/a | [27 empty] | Lämpö (lähteenä lämpöpumpuille)
Tech-CCU-74Mm3 skenaario | [8 empty] | Hiiltä |  |  | t/a |  | Energiapuuhake |  | 2.2464 | Mm^3/a |  |  | Hake yht. | 11.0346 | Mm^3/a |  |  |  |  | 5.2272 | Mt/a | [36 empty] | 11.8774 | TWh/a
|  |  | Kuitupuuta |  | 33.4 | Mm^3/a | [10 empty] | t/a |  |  |  |  | t/a |  |  |  | Hiiltä |  | t/a | [19 empty] | Paperia | 3.163 | MADt/a | [5 empty] | Sähköä | 20.1916 | TWh/a
[6 empty] | Mt/a | [7 empty] | Hiiltä |  |  | t/a |  |  | Hiiltä |  | t/a | [25 empty] | Hiiltä |  | Mt/a | [5 empty] | CO2 | 16.0345 | Mt/a | [5 empty] | E-kerosiini | 2.9693 | Mt/a
|  |  | Hiiltä |  |  | t/a | [19 empty] | Sahahaketta | 9.6552 | Mm^3/a |  |  |  | Sellua | 7.2698 | MADt/a |  |  | Massat yht. | 9.5944 | MADt/a |  |  | Massat jalostukseen | [6 empty] | Paperin vienti |  | 2.8467 | MADt/a |  |  |  | Hiiltä |  | t/a | [5 empty] | E-bensiini | 2.0488 | Mt/a
[26 empty] | Kuitupuuhake | 27.0291 | Mm^3/a |  |  |  | Hiiltä |  | Mt/a |  |  | Hiiltä |  | Mt/a |  |  |  | 5.2717 | MADt/a
[10 empty] | Kuitupuuta yht. |  | 35.481 | Mm^3/a | [6 empty] | Kuitupuuhake | 32.0833 | Mm^3/a |  |  |  | Yht. | 36.6843 | Mm^3/a | [13 empty] | Hiiltä |  | Mt/a |  |  |  | Kartonkia | 3.901 | MADt/a |  |  | Sähköä | 161.747 | TWh/a |  |  |  | Vetyä E-kerosiiniin |  |  | 2.7318 | Mt/a
[13 empty] | Mt/a | [8 empty] | t/a |  |  |  |  | 29.806 | Mt/a | [9 empty] | Vientimassat | 4.3228 | MADt/a | [7 empty] | Hiiltä |  | Mt/a |  |  | Vettä |  | Mt/a |  |  |  | Vetyä polyoleihin |  |  | 0.52923 | Mt/a
[5 empty] | Tuontikuitupuuta |  | 3.188 | Mm^3/a |  | Hiiltä |  |  | Mt/a | [6 empty] | Hiiltä |  | t/a |  |  |  | Hiiltä |  | t/a | [9 empty] | Hiiltä |  | Mt/a | [8 empty] | Kartongin vienti |  | 3.7956 | MADt/a | [6 empty] | Lämpöä (lähteenä lämpöpumpuille) |  |  | 23.0105 | TWh/a
[8 empty] | t/a | [18 empty] | Mustalipeä (kuiva-a.) |  | 11.3953 | Mt/a |  | NaOH lisäys |  | 0.10485 | Mt/a |  | Sähkötase sellutehtailla:
[5 empty] | Hiiltä |  |  | t/a |  | Kuorta massatehtailta |  | 3.3977 | Mm^3/a |  |  |  | Kuorta, mekaanisen |  | 0.53526 | Mm^3/a | [8 empty] | 44.157 | TWh/a |  | Skenaarioparam. |  | Kuiva-aine, erotus-% |  | 6.5% | Sähköntuotanto |  | 9.058 | TWh/a | [15 empty] | Sähköä | 2.7179 | TWh/a
[12 empty] | 6.1285 | TWh/a |  |  |  | massan valmistus |  | 0.96545 | TWh/a | [6 empty] | Hiiltä |  | Mt/a |  |  | Lign.tuotetta (kuiva) |  | 0.7407 | Mt/a |  | Sähkö, omakäyttö (ref.) |  | 4.3619 | TWh/a | BioCO2 | 1.4876 | Mt/a | [12 empty] | CO2 | 4.0086 | Mt/a | [5 empty] | Polyoleja | 1.126 | Mt/a
[13 empty] | t/a | [6 empty] | t/a | [11 empty] | Sähköhäviö |  | 1.9311 | TWh/a |  | Sähköhäviö, kuoren jalostus |  | 0.16695 | TWh/a | [15 empty] | Hiiltä |  | t/a | [5 empty] | Lämpö | 3.378 | TWh/a
[10 empty] | Hiiltä |  |  | t/a |  |  |  | Hiiltä |  |  | t/a |  |  |  |  | Meesauunille polttainetta, yht. |  |  | 1.8174 | TWh/a |  | Mustalipeä (kuiva-a.) |  | 10.6546 | Mt/a |  |  | CO2-talteenoton vaikutus |  | 3.6056 | TWh/a |  |  |  | BioCO2-päästöt (talteenottoon) |  | 7.0791 | Mt/a | [16 empty] | (vähennetään sähköllä tuotettavan lisälämmön tarpeesta)
Tuontipuu | 5.5 | Mm^3/a | [6 empty] | Kuorta sellutehtailta |  | 2.8625 | Mm^3/a | [20 empty] | 41.2868 | TWh/a |  |  | Sähkö, myynti |  | 0.92364 | TWh/a
|  | t/a | [8 empty] | 5.1631 | TWh/a | [18 empty] | BioCO2-vähenemä |  | 0.98471 | MtCO2/a | [19 empty] | Sähköä | 1.5062 | TWh/a
Hiiltä |  | t/a | [9 empty] | t/a | [35 empty] | CO2 talteen |  | 6.3711 | Mt/a | [7 empty] | *Sis. paineistus 20 bar, välivarastointi
[9 empty] | Hiiltä |  |  | t/a | [8 empty] | Kuorta kaasuksi |  | 0.22671 | Mm^3/a | [35 empty] | 20.0431 | Mt/a | CO2 jalostukseen
[9 empty] | Kuorta massatehtailta, |  |  | 2.6357 | Mm^3/a | [7 empty] | Kuoren lämpöarvona |  | 0.40892 | TWh/a | [11 empty] | BioCO2 yhdistetty [Mt/a] | [23 empty] | 0.040167 | Mt/a | Välivarastoinnin ja kuljetusketjun häviöt
[9 empty] | ei kaasutukseen |  |  | 4.7541 | TWh/a | [7 empty] | Kaasua tarvitaan |  | 0.32714 | TWh/a | [11 empty] | 14.1647 | soodakattila mustalipeä | [14 empty] | CO2 päästö |  | 2.2315 | Mt/a
[13 empty] | Mt/a | [7 empty] | Hiiltä | [22 empty] | BioCO2-päästöt (talteenottoon) |  | 7.2128 | Mt/a |  |  |  |  | (talteenoton jälkeen)
[9 empty] | Hiiltä |  |  |  | Mt/a | [11 empty] | Maakaasua meesauuniin |  |  | 0 | TWh/a | [6 empty] | 0.12719 | meesauuni kuorikaasu | [20 empty] | CO2 -> CCU yht. |  | 20.0833 | Mt/a
[25 empty] | Hiiltä |  |  |  | t/a |  |  |  | Foss.CO2 |  |  | 0 | kuoren poltto (sellutehtaiden kuorikattilat) | [20 empty] | CCU-osuus |  | 100% | Skenaarioparametri
[9 empty] | Kuorta sahoilta polttoon |  |  | 0 | Mm^3/a |  |  |  | Sähköä | 0 | TWh/a |  |  |  | Kuorta polttoon |  | 0 | Mm^3/a | [6 empty] | 0 | Mt/a |  | 14.2919 | yht.
[12 empty] | 0 | TWh/a | [11 empty] | 0 | TWh/a | [21 empty] | CO2 talteen |  | 6.4915 | Mt/a
[13 empty] | Mt/a |  |  |  | Lämpöä | 0 | TWh/a |  |  |  | Hiiltä |  |  | t/a
[9 empty] | Hiiltä |  |  |  | Mt/a | [30 empty] | Sähköä | 0.54154 | TWh/a | [11 empty] | CCS-osuus |  | 0% | Skenaarioparametri
[10 empty] | Kuorta sahoilta |  | 2.7026 | Mm^3/a | [6 empty] | Skenaarioparametri | [6 empty] | Kemikaalit ja entsyymit |  |  | 0.019767 | Mt/a |  | Sähköä |  | MWh/a | [8 empty] | Lämpöä | 5.957 | TWh/a | [5 empty] | CO2 talteen yht. |  | 20.0833 | Mt/a |  |  | CO2 varastoon yht. |  | 0 | Mt/a
[6 empty] | Tuontitukkipuuta |  | 0.097 | Mm^3/a |  |  | 4.8747 | TWh/a | [6 empty] | Materiaalijalostuksen osuus (pl. kaasutus) |  |  |  | 100% | % | [10 empty] | BioCO2 sahojen kuori |  | 0 | Mt/a
[9 empty] | t/a |  |  |  | Mt/a | [6 empty] | Kuorta jalostukseen (sellutehtaat + sahat) |  |  |  | 5.3383 | Mm^3/a | [6 empty] | Tanniinituotetta |  | 0.059439 | Mt/a | [8 empty] | BioCO2-päästöt (talteenottoon) |  | 8.0229 | Mt/a | [6 empty] | Sähköä | 0 | TWh/a |  |  | **Sis. ylikriittinen paineistus, putkikuljetus, nesteytys, (+laivakuljetus geologiseen varastoon)
[6 empty] | Hiiltä |  |  | t/a | Hiiltä |  |  | Mt/a |  |  |  | Sahahake | 7.9062 | Mm^3/a |  |  |  |  | 9.6288 | TWh/a |  |  |  | Höyryä | 0.31869 | TWh/a | Hiiltä |  |  | Mt/a
[19 empty] | t/a | [5 empty] | t/a |  |  |  | Sähköä | 0.087639 | TWh/a | [28 empty] | 0 | Mt/a | Välivarastoinnin ja kuljetusketjun CO2-häviöt
Hakkuukertymä (runkopuuta) |  | t/a | [6 empty] | Tukkipuuta yht. |  | 28.222 | Mm^3/a |  |  |  |  | Hiiltä |  | t/a |  | Hiiltä |  |  |  | t/a |  |  | Skenaarioparametri | [22 empty] | Kaukolämpönä hyödynnetty hukkalämpö |  |  |  | CO2 varastoon (pl. häviöt) |  |  | 0 | Mt/a
Skenaarioparametri | 73.7 | Mm^3/a | [9 empty] | t/a | [15 empty] | Maakaasun korvaus |  | 100% | % | [10 empty] | > 0.1 Mt bioCO2/a lämpö- ja voimalaitokset | [8 empty] | Lämpöä | 1.1633 | TWh/a |  | CO2 geologiseen varastoon |  |  | 0 | Mt/a |  |  |  |  | CO2 varastoitu |  | 0 | Mt/a
Hiiltä |  | t/a | [6 empty] | Hiiltä |  |  | t/a | [15 empty] | Sivutuotepuuta meesauuniin | [13 empty] | CO2 | 6.5353 | Mt/a | [19 empty] | Hiiltä |  |  | Mt/a
[21 empty] | Sahatavara ja vaneri |  | 11.8092 | Mm^3/a |  |  |  |  | 0.76071 | Mm^3/a | [7 empty] | Sähköä (CHP:t) |  |  |  | Hiiltä |  | t/a | [10 empty] | Polttoaine laivaukselle |  |  | 0 | tLNG/a
|  |  | Tukkipuuta |  | 28.6 | Mm^3/a | [14 empty] | Hiiltä | [7 empty] | 1.4903 | TWh/a | [8 empty] | 2.8118 | TWh/a | [7 empty] | CO2 talteen |  | 7.2206 | Mt/a | [6 empty] | 0 | TWh/a
[6 empty] | t/a |  |  |  | Vientitukkipuu |  | 0.475 | Mm^3/a | [8 empty] | Sahatavaran vienti |  | 8.2064 | Mm^3/a | [5 empty] | Kiinteät puupolttoaineet yht. | [16 empty] | CO2-talteenotto-% |  | 90% | Skenaarioparametri
|  |  | Hiiltä |  |  | t/a | [6 empty] | Mt/a | [17 empty] | voimalaitoksiin, pl. kuori | [6 empty] | Lämpöä (kaukolämpö + teollisuus) |  |  |  |  | < 0.1 Mt bioCO2/a lämpölaitokset |  |  |  |  | (kaikissa talteenottolaitoksissa)
[10 empty] | Hiiltä |  |  | Mt/a |  |  |  | Sivutuotepuu sahoilta ja puutuotetehtailta yhteensä pl. kuori | [14 empty] | 10.5091 | Mm^3/a | [5 empty] | 17.1407 | TWh/a |  |  | CO2 | 1.7659 | Mt/a
[5 empty] | Tuontihake (poltto) |  | 0.824 | Mm^3/a | [10 empty] | 4.0002 | Mm^3/a |  |  |  |  | Sivutuotepuu voimalaitoksiin, pl. kuori | [7 empty] | t/a | [9 empty] | Hiiltä |  | t/a | [9 empty] | CO2 mineralisointiin |  |  | 0 | Mt/a
[8 empty] | t/a |  | Vientihake |  | 0.108 | Mm^3/a | [5 empty] | 7.8367 | TWh | [6 empty] | 3.2395 | Mm^3/a |  |  |  | 20.5882 | TWh/a | [30 empty] | CO2 varastoitu (MgCO3:ksi) |  | 0 | Mt/a
[5 empty] | Hiiltä |  |  | t/a |  |  |  |  | Mt/a |  |  |  | Hiiltä |  |  | t/a | [6 empty] | 6.3464 | TWh |  |  | Hiiltä |  | t/a | [21 empty] | Sähköä |  |  | 0 | TWh/a |  |  |  |  | Hiiltä |  |  | Mt/a
[10 empty] | Hiiltä |  |  | Mt/a | [11 empty] | Hiiltä |  |  | t/a | [9 empty] | CO2 | 8.3012 | Mt/a | [14 empty] | Mineraaleja |  |  | 0 | Mt/a
[38 empty] | Hiiltä |  | t/a | [7 empty] | BioCO2-päästö pienistä lähteistä (ei talteenottoon)
Hakkuutähteitä, kantoja ja kierrätyspuuta | [9 empty] | Metsähake yht. |  | 5.616 | Mm^3/a | [11 empty] | Metsähake yht. |  | 3.3696 | Mm^3/a | [20 empty] | 6.118 | Mt/a
(Polttoon; Hakkuukertymän lisäksi) | [9 empty] | (runkopuusta) |  |  | Mt/a | [11 empty] | (runkopuusta, energiaksi) |  |  | Mt/a | [9 empty] | Uusi lämmöntuotanto sähköllä yhteensä
| 3.9 | Mm^3/a |  | Energiapuu metsähakkeeksi |  |  | 4.9 | Mm^3/a |  | Hiiltä |  |  | Mt/a | Skenaarioparametri | [10 empty] | Hiiltä |  |  | Mt/a | [10 empty] | 10.3787 | TWh/a
|  | t/a |  | (runkopuusta valmistettu) |  |  |  | t/a | [5 empty] | Runkopuuhake energiakäyttöön, osuus |  |  |  | 60% | %
Hiiltä |  | t/a |  | Hiiltä |  |  |  | t/a | [21 empty] | Sähköä | 2.0967 | TWh/a | [5 empty] | Lämpöä | 2.0757 | TWh/a
Runkopuun käyttö | [29 empty] | Sähköä | 1.5967 | TWh/a | [5 empty] | Lämpöä | 8.303 | TWh/a
(Hakkuukertymä + tuonti - vienti)
| 77.51 | Mm^3/a | Muu tuontipuu |  | 0.578 | Mm^3/a
Hiiltä |  | t/a |  |  |  | t/a
|  |  | Hiiltä |  |  | t/a | [28 empty] | CO2 | 4.3521 | Mt/a
[35 empty] | Hiiltä |  | Mt/a
Puunkäyttö yhteensä
(Runkopuun käyttö + hakkuutähteet + kierrätyspuu) |  |  | Pienpoltto |  | 6.5 | Mm^3/a |  |  |  | Pienpoltto yht. |  | 7.078 | Mm^3/a | [21 empty] | Lämpöä | 10.794 | TWh/a
| 81.41 | Mm^3/a |  |  |  | t/a | [6 empty] | t/a
Hiiltä |  | t/a | Hiiltä |  |  | t/a |  |  |  | Hiiltä |  |  | t/a
Note on AG4: Mäkikouri Sampo: Tiiviys: 0,4 m^3(kiinto) / m^3(irto) Irtotiheys: 325 kg / m^3(irto) Lähteet: Ks. Oletukset-välilehti
Note on AA9: Mäkikouri Sampo: Oletus, että puun käsittelyssä poistuu vain kuori ja että kiintotiheys pysyy samana. Tonneina oletus on IEAGHG (2016) perusteella hyvä, vaikka pieni määrä (<1 m-%) liukenee veteen.
Note on AG10: Mäkikouri Sampo: Tiiviys: 0,4 m^3(kiinto) / m^3(irto) Irtotiheys: 325 kg / m^3(irto) Lähteet: Ks. Oletukset-välilehti
Note on W13: Mäkikouri Sampo: Mekaanisen ja puolikemiallisen massan valmistus jätettiin muutoksitta. Tällöin myös kuori käytetään näissä laitoksissa, jottei muuteta energiatasetta.
Note on AI13: Mäkikouri Sampo: Ligniinin erotukselle ilmoitettuna erikseen sähkön myyntihäviö: kuiva-aineen hukka + haihdutuslämmöt huomioiden. Soodakattilaan menevät lämpöteho tämän mukaan.
Note on AQ13: Mäkikouri Sampo: Sis. kuoret sahoilta ja niiden polttamisen
Note on AS13: Mäkikouri Sampo: (Mustalipeä + poltettu kuori + kaasutettu soodakattilassa poltettava kuori ) x sähköntuotannon hyötysuhde - ligniinin erotuksen sähköhäviö
Note on AL14: Mäkikouri Sampo: Kuiva-ainetta spray-kuivatussa ligniinituotteessa, josta 79% on ligniiniä. Tämän määrän lisäksi mukana on kosteutta. (95% kuiva-ainepitoisuus)
Note on AQ14: Mäkikouri Sampo: Sähkön omakäyttö referenssilaitoksen perusteella 2024 tilanteessa. Ei sisällä ligniinin talteenoton sähköhäviötä tai CO2-talteenottoa.
Note on AM16: Mäkikouri Sampo: Ligniinin erotukselle ilmoitettuna erikseen sähkön myyntihäviö: kuiva-aineen hukka + haihdutuslämmöt huomioiden. Soodakattilaan menevä kuiva-ainemäärä tämän mukaan (CO2-päästölaskentaan).
Note on AQ16: Mäkikouri Sampo: CO2-talteenoton lämmöntarve katettu höyryllä, jonka kulutus vähentää sähköntuotantoa turbiinien hyötysuhteella kerrottuna. Lisättynä CO2-talteenottolaitteiston oma sähkönkulutus
Note on AZ16: Mäkikouri Sampo: Polttoaineiden päästökertoimien mukaan laskettuna, laitoskokojakauma v. 2022 mukaan. Ts. päästöt pienenevät kaikissa sellutehdaskokoluokissa samassa suhteessa.
Note on AM18: Mäkikouri Sampo: Ligniinin talteenoton seurauksena mustalipeän kuiva-ainetta jää polttamatta. Tästä johtuva bioCO2-päästöjen pieneneminen kaikissa sellutehtaissa yhteensä.
Note on AZ23: Mäkikouri Sampo: Polttoaineiden päästökertoimien mukaan laskettuna, laitoskokojakauma v. 2022 mukaan. Ts. päästöt pienenevät kaikissa sellutehdaskokoluokissa samassa suhteessa.
Note on AE27: Mäkikouri Sampo: oletus 50%-50% sekoitus koivu- ja havupuun kuorta.
Note on W42: Mäkikouri Sampo: 21.20.30 Teollisuuden puutähdehake tai -murske: hake ja puumurske, joka valmistetaan sahateollisuuden tai muun puutuoteteollisuuden (esim. vaneri- ja muu puulevyteollisuus sekä puusepänteollisuus) sivutuotteista. 21.20.20 Sahanpuru: sahauksessa tai muussa puunjalostuksessa syntynyt puru. 21.20.40 Kutterilastut, hiontapöly yms.: puutavaran höyläyksessä tai muussa puun- jalostuksessa syntynyt höylän- ja kutterinlastu ja muu lastu ja puru sekä hiontapöly. https://www.luke.fi/fi/documents/puupolttoaineiden-maaritelmat
Note on R48: Mäkikouri Sampo: Täsmää jo melko lähelle, mutta pientä epätarkkuutta: "metsähakkeesta 7,6 Mm^3 valmistettiin runko- ja kokopuusta)" https://www.luke.fi/fi/tilastot/puun-kaytto/puun-energiakaytto-2024-ennakko toisaalta: "energiapuu metsähakkeeksi: 4,9 Mm^3" https://www.luke.fi/fi/tilastot/hakkuukertyma-ja-puuston-poistuma/hakkuukertyma-ja-puuston-poistuma-alueittain-2024 Ero taitaa tulla siitä, että "energiapuu" sisältää kannot ja latvusmassan, mutta hakkuukertymän energiapuu sisältää vain runkopuun.
Note on I58: Mäkikouri Sampo: "Muu tuontipuu koostui polttopuun ja sivutuotepuun tuonnista." Luke, 2024. https://www.luke.fi/fi/tilastot/metsateollisuuden-ulkomaankauppa/metsateollisuuden-ulkomaankauppa-maittain-2024
CHP Teollisuus
Soodakattila
Meesauuni
Massatehtaat
Sellunkeitto
Muu kuitulinja
Puun käsittely ja kuorinta massatehtaat yht.
Sahat ja puutuote-tehtaat
Hakkuukertymän jako käyttökohteittain:
- kuitupuu
- tukkipuu
- energiapuu
- pienpoltto
Pienpoltto
Yht.
Lämpö- ja voimalaitokset
CO2 talteenotto suurilta voimalaitoksilta (pl. jätteenpolttolaitokset)
ja muu massa-, paperi ja kartonkiteollisuus
(> 0.1 MtbioCO2/a)
Kuoren kaasutus
Mekaaninen & puolikemiallinen
massateollisuus
CO2 talteenotto isoilta sellutehtailta
> 1 MADt/a
CO2 talteenotto sellutehtailta
< 1 MADt/a
Pienet lämpölaitokset
(< 0.1 Mt bioCO2/a) ja pienpoltto:
ei talteenottoa
CO2 talteenotto yhteensä
CCU-prosessi 1: E-kerosiini + E-bensiini
CCU-prosessi 2: Polykarbonaatti-polyolit
Ligniinin erotus
Kuoren yhteisjalostus
Kuoren poltto, sellutehtaat yht.
(Sähkökattila)
CO2-> CCU logistiikka*
Sähkökattilat
(myös sahoille)
G
Lämpöpumput
(myös sahoille)
CCS, geologinen
CCS, mineralisointi
CO2-> CCS logistiikka**
Kuitupuu
Tukkipuu
Energiapuu
Pienpoltto
Tuontipuun jako käyttökohteittain:
- kuitupuu
- tukkipuu
- hake (polttoon)
- hake (metsäteollisuus)
- pienpoltto
Hake
Sivutuotepuu polttoon
CHP Kaukolämpö
CHP Teollisuus
Lämpölaitokset
Kuitupuu-hakkeen käytöt
Paperi ja kartonki
Meesauunin maakaasun korvaus
BioCO2
BioCO2
BioCO2
BioCO2
BioCO2
Foss.CO2
BioCO2
yhdistetty
BioCO2
BioCO2
BioCO2 yht. muu massa- ja paperiteollisuus
Höyry CO2-talteenottoon
Sähköllä korvattava
runkopuumetsähake ohjataan sellutehtaille
Laivaus
Elektrolyysi
Kuoren poltto
BioCO2
Kaasutettava kuoren osuus
Poltettava kuoren osuus